## GOI 1
DANH MỤC MỜI CHÀO GIÁ
GÓI 1: HÓA CHẤT, VẬT TƯ Y TẾ
(Đính kèm công văn số /RHMTW-KD ngày / /2025)
STT | Tên hàng hóa | Yêu cầu kỹ thuật | ĐVT | Số lượng
NHÓM 1: BÔNG, DUNG DỊCH SÁT KHUẨN, RỬA VẾT THƯƠNG
1.1. Bông
1 | Bông y tế 3cm x 3cm (không tiệt trùng) 500 gram | - Thành phần: làm từ bông y tế thấm nước 100% sợi cotton (bông xơ tự nhiên), được chế từ lông của hạt cây Bông, đã loại mỡ, tẩy trắng và làm tơi, hút nước tốt. - Kích thước: 3cm x 3cm (± 0,2cm) - Đóng gói: 500 gram/ gói, chưa tiệt trùng. - Ngoại quan: Không ẩm ướt, sợi chắc, mịn; Không mùi lạ; sạch. Màu sắc hoàn toàn trắng, màu trắng tự nhiên; Không có tạp chất, chỉ có sợi bông, không kích ứng da, Bông được ép nhẵn, không bung xù hai bề mặt. - Khả năng hút nước: >100g. Trung bình 5 gram bông hút được hơn 100 gram nước. - Tách được từng lớp bông khi cần - Các sợi khác: Không tìm thấy sợi nào bị nhuộm màu - Đạt tiêu chuẩn ISO, CE và GMP | Gói | 720
2 | Bông tẩm cồn 4 lớp, kích thước 4cm x 4cm | Chất liệu: vải không dệt có tẩm 70% cồn Isopropyl, kích thước 4cm x 4cm x 4 lớp. Đóng gói riêng từng miếng | miếng | 136000
3 | Que gòn trong ống nghiệm nhựa tiệt trùng | Ống nghiệm dài 15cm ± 0,5 chứa que gòn đã tiệt trùng; 1 đầu gòn đường kính 5.5mm ± 0,5; đường kính que gỗ 2.5mm ± 0,2; 1 đầu gắn liền với nắp, thân gỗ. Trên ống nghiệm có nhãn dán để ghi chú. Đóng gói 1 cái/ gói trong bao bằng giấy ép tiệt trùng. Tiêu chuẩn: ISO/CE/FDA | cây/que | 1500
4 | Que xét nghiệm tiệt trùng | Đầu bông được sử dụng từ Bông y tế 100% sợi cotton từ bông xơ tự nhiên, đã được loại bỏ lớp sáp, không ẩm ướt, sợi chắc, mịn; Không mùi lạ; Màu sắc hoàn toàn trắng, màu trắng tự nhiên; Không có tạp chất, chỉ có sợi bông. - Đường kính đầu bông khoảng 5mm, thân que đường kính 2,5mm. Thân nhựa nguyên sinh dài khoảng 150mm. Thân que được làm từ nhựa tiệt khuẩn. Phần đầu thân que được khứa nhiệt giúp đầu bông bám chắc thân que. - Quy cách: ≤ 5 que/túi. Sản phẩm được tiệt trùng - Đạt tiêu chuẩn ISO, CE và GMP. - Kiểm nghiệm Bông y tế đạt theo yêu cầu Dược Điển Việt Nam V | Que | 111000
1.2. Dung dịch sát khuẩn, rửa vết thương
5 | Cồn 70 độ, can 30 lít | Cồn sử dụng trong y tế. Nồng độ cồn chính xác và ổn định. Methanol đáp ứng chứng nhận phù hợp QCVN 6-3:2010/BYT. Nồng độ cồn 70% ổn định trong thời gian dài, can ≤30 lít | lít | 720
6 | Cồn 90 độ, can 30 lít | Cồn sử dụng trong y tế. Nồng độ cồn chính xác và ổn định. Methanol đáp ứng chứng nhận phù hợp QCVN 6-3:2010/BYT. Nồng độ cồn 90% ổn định trong thời gian dài, can ≤30 lít | lít | 480
7 | Cồn sát khuẩn thường quy và ngoại khoa + đầu phun sương. Chai 1 lít | Thành phần chính: 10% w/w n-propanol; 66,5% w/w ethanol. Thành phần khác: Glycerin, isopropyl myristate, allantoin, phosphoric acid. Không gây kích ứng hoặc khô da, bong tróc da khi sử dụng. Dung dịch trong suốt, không màu, có mùi đặc trưng của cồn. Phù hợp với thiết bị phun cồn tự động GUD-1000BT. Chai 1 lít | Chai | 550
8 | Dung dịch đa enzyme ngâm dụng cụ (kiềm nhẹ, ít bọt) | Thành phần: Protein-degrading enzyme (protease): 0,5%w/w, lipid-degrading enzyme (lipase): 0,025%w/w, starch-degrading enzyme (amylase): 0,05%w/w, cellulose-degrading enzyme (cellulase): 0.025%w/w, alkaline agent (Kiềm): 9%w/w. pH: 8-9 (kiềm yếu) Dùng cho rửa bằng tay / rửa máy sóng siêu âm. Can 4 lít. Đạt tiêu chuẩn ISO 14001 | can | 18
9 | Dung dịch enzyme tính kiềm dùng cho máy rửa, ít bọt | Thành phần: Protein degrading enzyme (protease), surfactant (Sophorolipid), alkaline agent, enzyme stabilizer, anti-corrosion agents Có khả năng làm sạch vết bẩn cacbohydrat, lipid và protein. Ít tạo bọt, sử dụng được trong các máy tự động. Can 4 lít. Đạt tiêu chuẩn ISO 14001 | can | 12
10 | Dung dịch khử khuẩn nhanh các bề mặt chứa Didecyldimethyl ammonium chloride, Chlorhexidine digluconate. Chai 1 lít | Thành phần: 0,053% Didecyldimethyl ammonium chloride + 0,064 % Chlorhexidine digluconate kết hợp 22,6% Ethanol. Khử khuẩn nhanh các bề mặt Thời gian tiếp xúc: từ 5 phút. Đạt tiêu chuẩn diệt khuẩn, diệt nấm EN 13697. Diệt virus (PRV, BVDV, HSV 1...) từ 1 phút. Hoặc tương đương thành phần, tác dụng. Chai 1 lít | Chai | 400
11 | Dung dịch khử trùng dụng cụ, chứa orthophthaladehyde, can 5 lít | Thành phần: 0,55% Ortho- Phthalaldehyde, pH=7, dung dịch sẵn sàng sử dụng (không cần hoạt hóa). Khử khuẩn mức độ cao trong 5 phút. Đạt tiêu chuẩn: diệt khuẩn EN 14561 (Pseudomonas aeruginosa, Staphylococcus aureus, Enterococcus hirae...), diệt nấm EN 14562 (Candida albicans, Aspergillus niger...), diệt virus EN 17111 (Adenovirus...), diệt vi khuẩn lao EN 14563 (Mycobacterium terrae, Mycobacterium avium...) Tái sử dụng trong 14 ngày, có test thử để kiểm tra nồng độ OPA Hoặc tương đương thành phần, tác dụng. Can 5 lít | can | 64
12 | Dung dịch làm sạch, tẩy rửa dụng cụ y tế, can 5 lít | Hỗn hợp 5 enzyme Protease, Lipase, Amylase, Mannanase, Cellulase, có thể sử dụng cho máy rửa khử khuẩn. Đạt tiêu chuẩn ISO 11930 (Khả năng kháng khuẩn của sản phẩm) Hiệu quả loại bỏ màng biofilm vi khuẩn Pseudomonas aeruginosa theo tiêu chuẩn ISO/TS 15883-5 Nồng độ sử dụng: từ 0,1% (máy rửa) pH = 6,8-7,3 Thời gian: từ 5 phút Phù hợp với mọi chất lượng nước khác nhau. Can 5 lit | Can | 270
13 | Dung dịch làm sạch, tẩy rửa dụng cụ y tế, chai 1 lít | Hỗn hợp 5 enzyme Protease, Lipase, Amylase, Mannanase, Cellulase, có thể sử dụng cho máy rửa khử khuẩn. Đạt tiêu chuẩn ISO 11930 (Khả năng kháng khuẩn của sản phẩm) Hiệu quả loại bỏ màng biofilm vi khuẩn Pseudomonas aeruginosa theo tiêu chuẩn ISO/TS 15883-5 Nồng độ sử dụng: từ 0,1% (máy rửa) pH = 6,8-7,3 Thời gian: từ 5 phút Phù hợp với mọi chất lượng nước khác nhau. Chai 1 lit | chai | 370
14 | Dung dịch phun sương khử khuẩn dạng sương mù khô | Thành phần: - Hydrogen peroxide (H2O2) ổn định trong dung dịch 6% (60ml/l). Hợp chất Bạc 17 ppm - C11-15 Secondary Ethoxylated 0,08%. - Nồng độ phun: 1ml/m3. Phổ diệt khuẩn: diệt nấm, diệt vi rút, diệt nấm men, diệt lao, bào tử, diệt vi khuẩn…( Escherichia coli, Enterococcus hirae, Staphylococcus aureus, Pseudomonas Aeruginosa, Candida Albican, Aspergillus brasiliensis, Bacillus Subtilis, Clstridium Difficile, Mycobacterium terrae, Mycobacterium avium, Phage P001, Phage P008, Adenovirus, Murine norovirus). Đạt tiêu chuẩn ISO, EN 17272. Quy cách: bình 2 lit | lít | 20
15 | Dung dịch rửa dụng cụ y tế hoạt tính enzyme không cần pha loãng | Thành phần: Protease kép, Diisobutylphenoxyethoxyethyldimethyl benzylammonium chloride monohydrate, Chất hoạt động bề mặt, Tris (hydroxymethyl) aminomethane Dạng xịt bọt, không cần phải pha loãng. An toàn cho cao su, nhựa, thép không gỉ, thép carbon, kim loại mềm. Hoặc tương đương thành phần, tác dụng. Chai ≥710ml | Chai | 30
16 | Dung dịch rửa tay phẫu thuật chứa Chlorhexidine Digluconate 4%, can 5lit | Thành phần: Chlorhexidine digluconate 4%, pH = 5,5 Đạt tiêu chuẩn dùng trong vệ sinh tay ngoại khoa theo yêu cầu của WHO: EN 12791. Diệt virus HIV, Rotavius, HBV, HCV. Can 5 lít | can | 120
17 | Dung dịch rửa tay phẫu thuật chứa Chlorhexidine digluconate 4%, chai 1lit | Thành phần: Chlorhexidine digluconate 4%, pH = 5,5 Đạt tiêu chuẩn dùng trong vệ sinh tay ngoại khoa theo yêu cầu của WHO: EN 12791. Diệt virus HIV, Rotavius, HBV, HCV. Không gây hại cho da tay Chai 1 lít | chai | 320
18 | Dung dịch tẩy rửa và tiền khử khuẩn dụng cụ y tế chứa N,N-Didecyl-N-Methyl-poly(oxyethyl)ammonium propionate, Chlorhexidine digluconate và các enzym protease, lipase, amylase, chai 1 lít | Thành phần: 14% N,N-Didecyl-N-Methyl-poly(oxyethyl)ammonium propionate + 0,3% Chlorhexidine digluconate, hỗn hợp 3 enzym: protease, lipase và amylase Làm sạch và khử nhiễm. Thời gian tiếp xúc: từ 5 phút Đạt tiêu chuẩn: - ISO 15883 (loại bỏ màng Biofilm ) - Diệt khuẩn EN 14561 (Staphylococcus aureus, Pseudomonas aeruginosa, Enterococcus hirae...) - Diệt virus EN 14476 (HIV-1, HBV, HCV,HSV 1...) - Diệt virus có vỏ bọc theo tiêu chuẩn EN 17111 (Vaccinia virus...) Hoặc tương đương thành phần, tác dụng. Chai 1 lít | Chai | 330
19 | Gel sát khuẩn tay nhanh chứa Ethanol, Propanol, chai chân không 1 lít | Thành phần: 70 % Ethanol (700mg/g) + 1,74% propanol-2-ol Dạng thixotropic gel, không màu, không mùi Đạt tiêu chuẩn dùng trong vệ sinh tay ngoại khoa theo yêu cầu của WHO: EN 12791. Diệt virus HIV, Rotavirus, Coronavirus, H1N1, SARS trong 30 giây theo tiêu chuẩn EN 14476 Hoặc tương đương thành phần, tác dụng. Chai chân không 1 lít | Chai | 50
20 | Viên nén khử khuẩn bề mặt | - Dạng viên sủi tan nhanh trong nước, dùng khử khuẩn bề mặt, đồ vải, diệt vi khuẩn gram âm & gram dương. Hoạt động hiệu quả kể cả khi có sự hiện diện chất hữu cơ, pH 6,2 - 1 viên nặng 5g có thành phần: hoạt chất Troclosense Sodium 50% tương đương 2,5g/viên, Apidic acid 1,2g/viên tương đương 24% trọng lượng 1 viên | Viên | 5000
NHÓM 2: BĂNG, GẠC, VẬT LIỆU CẦM MÁU, ĐIỀU TRỊ VẾT THƯƠNG
2.1. Băng
21 | Băng keo cá nhân 2cm x 6cm | Băng keo cá nhân phủ keo acrylate Không thấm nước và thoáng khí Kích thước: 72mm x 19mm (±2%) Lực bóc tách: ≥1,0N/cm Độ bám dính liên tục: ≤2,5mm sau 30 phút Khả năng thấm nước >500%. Băng dính tốt, không gây kích ứng da Hộp 100 miếng, tiệt trùng | Hộp | 840
22 | Băng thay chỉ khâu da 1.27cm x 10cm x 6 dải băng | Sợi băng polyester+ rayon phủ keo y tế Acrylate, Giấy lót phủ silicon: 50-70%, kích thước 1,27cm x 10cm x 6 dải băng | miếng | 500
23 | Băng thun 2 móc 7.5cm x 4.5m | Chất liệu: sợi Polyester và sợi cao su 2 móc, kích thước 7,5cm x 4,5m. 1 cuộn/ gói, không tiệt trùng. | cuộn | 260
24 | Băng thun 3 móc, 10cm x 5.5m | Chất liệu: sợi Polyester, sợi cao su, 3 móc, kích thước 10cm x 5,5m. Độ giãn tối đa 200%. | Cuộn | 900
25 | Băng phim trong vô trùng, ngoại vi có xẻ rãnh | - Màng bán thấm trong suốt bằng polyurethan 5-15%, phủ lớp keo acrylate khoảng 5- 25%, ngăn cản nước, vi khuẩn, virus có kích thước > 27nm (HIV-1 và HBV), cho phép hấp thụ oxy và thải hơi ẩm. - Không sót keo khi tháo băng. Băng dính ôm sát vào da, co giãn theo chuyển động của da, không bong tróc sau khi dán, không gây kích ứng, dễ dàng quan sát và thăm khám vùng tiêm ở mọi thời điểm - Kích thước: 8,5 cm x 7 cm - Viền xung quanh bằng vải không dệt, rãnh xẻ sâu phù hợp các loại kim luồn, rãnh xẻ thuôn, vị trí xẻ rộng nhất ở mép miếng băng ≤6mm, vị trí xẻ nhỏ nhất ở đầu thuôn ≤3mm, chiều dài rãnh xẻ ≤ 1/2 chiều dài miếng băng - Có khung viền giấy giúp dễ cầm khi dán băng giúp băng không bị dính vào nhau khi thao tác. - Gia cố bằng 1 phần băng vải mềm chắc chắn và chêm lót tránh đè cấn các thiết bị vào da - Có nhãn ghi chú ngày giờ dán băng, băng keo cố định. - Tiệt khuẩn từng miếng - Tiêu chuẩn ISO và CE/FDA | Miếng | 14000
26 | Băng keo giấy y tế | Nền giấy + Acrylic Polymer: 60-70%. Nền keo Acrylate: 25-30%. Kích thước:1.255cm x 9,1m | Cuộn | 216
2.3. Gạc, băng gạc điều trị các vết thương
27 | Băng dán hydrocolloid siêu mỏng,10cm x 10cm | Gạc vô trùng có khối hydrocolloid được phủ trên lớp nền polyurethane, loại mỏng, kích thước 10cmx10cm | miếng | 200
28 | Gạc dẫn lưu 0.75cm x 200cm x 4 lớp, vô trùng | Chất liệu: vải không dệt thành phần nguyên liệu gồm Polyester và Rayon (hoặc Viscose), không mùi. Tiệt trùng. Thấm hút tối ưu, mềm mại Kích thước 0,75cm x 200cm x 4 lớp | Cuộn | 1200
29 | Gạc dẫn lưu 1.5cm x 200cm x 4 lớp, vô trùng | Chất liệu: vải không dệt thành phần nguyên liệu gồm Polyester và Rayon (hoặc Viscose), không mùi. Tiệt trùng. Thấm hút tối ưu, mềm mại Kích thước 1,5cm x 200cm x 4 lớp | Cuộn | 500
30 | Gạc dẫn lưu 2.5cm x 200cm x 4 lớp, vô trùng | Gạc dẫn lưu 2,5cm x 200cm x 4 lớp được làm từ vải không dệt thành phần nguyên liệu gồm Polyester và Rayon (hoặc Viscose), không mùi. Đóng gói tiệt trùng từng miếng. Tiêu chuẩn: ISO/CE/FDA | Cuộn/ miếng | 500
31 | Gạc 20cm x 20cm x 8 lớp, vô trùng | Chất liệu: 100% cotton, sợi chắc, mịn, không mùi, trắng. Khả năng thấm hút cao và nhanh. Mịn, mềm, không gây kích ứng da. - Kích thước: 20cm x 20cm x 8 lớp | Miếng | 1600
32 | Gạc y tế 10cm x 10cm x 6 lớp, không vô trùng | Sợi cotton 100%, trắng, mềm, mịn, không mùi, không gây kích ứng da, không vô trùng. Khả năng thấm hút cao và nhanh. Thấm hút tối ưu, mềm mại. Sợi vải không bị bung tưa khi cắt gạc Kích thước 10cm x 10cm x 6 lớp. Gói 100 miếng | Gói | 1200
33 | Gạc y tế 10cm x 10cm x 6 lớp, vô trùng | Sợi cotton 100%, trắng, mềm, mịn, không mùi, không gây kích ứng da, vô trùng. Khả năng thấm hút cao và nhanh. Kích thước 10cm x 10cm x 6 lớp. Gói 10 miếng, vô trùng | Gói | 49000
34 | Gạc 5*5*8 lớp, chưa tiệt trùng | 100% sợi cotton. Khả năng thấm hút cao và nhanh. Được sử dụng trong nha khoa để thấm máu và dịch tiết Kích thước: 5cm*5cm*8 lớp, chưa tiệt trùng | gói/100 miếng | 100
2.4. Vật liệu cầm máu, điều trị các vết thương
35 | Gạc cầm máu mũi 8 x 2 x 1.5(cm) | Chất liệu: vật liệu xốp PVA có cấu trúc lỗ mở 100% , dạng lưới Kích thước lỗ 0,0001mm - 0,2mm, giảm thiểu xâm nhập mô Độ tinh khiết cao. 100% không chất xơ, không bị vụn Thấm hút nhanh (ưa nước) Có khả năng hấp thụ 25 lần trọng lượng của chính nó. Đóng gói chân không, tiệt trùng Kích thước 8 x 1,5 x 2 (cm) | Miếng | 100
NHÓM 3: BƠM, KIM TIÊM, DÂY TRUYỀN, GĂNG TAY VÀ VTYT SỬ DỤNG TRONG CSNB
3.1. Bơm tiêm
36 | Bơm tiêm 50ml cho ăn | - Chất liệu nhựa y tế nguyên sinh trong suốt, nhẵn bóng, không cong vênh, không có ba via. - Bơm có thiết kế có vòng ngón tay cầm giúp cầm chắc chắn, thân xylanh được chia vạch thể tích theo oz và cc. - Đốc xy lanh to lắp vừa dây cho ăn và có nắp đậy. - Bơm có vạch chia thể tích tối đa 60ml, vạch chia nhỏ nhất ≤ 1ml - Pít tông di chuyển dễ dàng trong xylanh - Đóng gói tiệt trùng từng cái - Đạt tiêu chuẩn EN ISO 11135: 2014, EN ISO 13485. | cái | 50
37 | Bơm tiêm đếm giọt | - Vật liệu PP ( Polypropylene) - Dùng cho bơm tiêm điện - Độ trong suốt và độ tương phản cao - Thể tích tồn dư nhỏ - Đầu nối Luer Lock - Pitong kín chống sự rò rỉ - Không có kim tiêm kèm theo rút tối đa 24ml - ISO 10993, ISO 13485:2012, CE | cái | 100
38 | Bơm tiêm nhựa 10ml 23G*1", vạch 1ml | - Xy lanh dung tích 10ml được sản xuất từ nhựa y tế nguyên sinh trong suốt, nhẵn bóng, không cong vênh, không có ba via. Vạch chia dung tích rõ nét. - Có thang chia dung tích hút tối đa đến 12ml, vạch chia nhỏ nhất ≤0,2ml - Pít tông có khía bẻ gãy để hủy, không có ba via. - Kim làm bằng thép không gỉ, sắc nhọn, vát 3 cạnh. Kim các cỡ 23Gx1", 25Gx1". Đốc kim có màu giúp phân biệt cỡ kim theo tiêu chuẩn quốc tế và được gắn chặt với thân kim không gây rò rỉ, an toàn khi sử dụng. - Chắc chắn, không bị bẻ gãy, thân kim không bị tuộc khỏi đốc kim, hạn chế khí vào xy lanh - Đóng gói tiệt trùng từng cái. - Tiêu chuẩn: ISO 13485 và CE/FDA, TCVN 5903:1995, tiêu chuẩn tiệt trùng EN ISO 11135: 2014 | cái | 70900
39 | Bơm tiêm nhựa 5ml, kim 23G*1 | - Xy lanh dung tích 5ml, được sản xuất từ nhựa y tế nguyên sinh trong suốt, nhẵn bóng, không cong vênh, không có ba via. Vạch chia dung tích rõ nét. - Có thang chia dung tích hút tối đa đến 6ml - Pít tông có khía bẻ gãy để hủy, không có ba via. - Kim làm bằng thép không gỉ, sắc nhọn, vát 3 cạnh. Kim các cỡ 23Gx1", 25Gx1". Đốc kim có màu giúp phân biệt cỡ kim theo tiêu chuẩn quốc tế và được gắn chặt với thân kim không gây rò rỉ, an toàn khi sử dụng. - Khí và dung dịch không lọt qua gioăng ở đầu pít tông - Đóng gói tiệt trùng từng cái. - Tiêu chuẩn: ISO 13485 và CE/FDA, TCVN 5903:1995, tiêu chuẩn tiệt trùng EN ISO 11135: 2014 | Cái | 159000
40 | Bơm tiêm nhựa 20ml 23G*1" | - Xy lanh dung tích 20ml được sản xuất từ nhựa y tế nguyên sinh trong suốt, nhẵn bóng, không cong vênh, không có ba via. Vạch chia dung tích rõ nét. - Pít tông có khía bẻ gãy để hủy, không có ba via. - Bề mặt gioăng phẳng giúp bơm hết hành trình của thuốc. - Đầu côn lệch tâm giúp cho việc đuổi khí dễ dàng, thuận tiện - Kim làm bằng thép không gỉ, sắc nhọn, vát 3 cạnh. Kim cỡ 23Gx1". Đốc kim có màu giúp phân biệt cỡ kim theo tiêu chuẩn quốc tế và được gắn chặt với thân kim không gây rò rỉ, an toàn khi sử dụng. - Khí và dung dịch không lọt qua gioăng ở đầu pít tông - Đóng gói tiệt trùng từng cái. - Tiêu chuẩn: ISO 13485 và CE/FDA, TCVN 5903:1995, tiêu chuẩn tiệt trùng EN ISO 11135: 2014 | Cái | 90700
41 | Bơm tiêm nhựa 5ml, kim 25G*1 | - Xy lanh dung tích 5ml, được sản xuất từ nhựa y tế nguyên sinh trong suốt, nhẵn bóng, không cong vênh, không có ba via. Vạch chia dung tích rõ nét. - Có thang chia dung tích hút tối đa đến 6ml - Pít tông có khía bẻ gãy để hủy, không có ba via. - Kim làm bằng thép không gỉ, sắc nhọn, vát 3 cạnh. Kim các cỡ 23Gx1", 25Gx1". Đốc kim có màu giúp phân biệt cỡ kim theo tiêu chuẩn quốc tế và được gắn chặt với thân kim không gây rò rỉ, an toàn khi sử dụng. - Khí và dung dịch không lọt qua gioăng ở đầu pít tông - Đóng gói tiệt trùng từng cái. - Tiêu chuẩn: ISO 13485 và CE/FDA, TCVN 5903:1995, tiêu chuẩn tiệt trùng EN ISO 11135: 2014 | Cái | 2000
42 | Bơm tiêm 1ml + kim 26G*1/2" | - Xy lanh dung tích 1ml được sản xuất từ nhựa y tế nguyên sinh trong suốt, nhẵn bóng, không cong vênh, không có ba via. Vạch chia dung tích rõ nét. - Kim làm bằng thép không gỉ, sắc nhọn, vát 3 cạnh. Kim 26Gx1/2". Đốc kim có màu giúp phân biệt cỡ kim theo tiêu chuẩn quốc tế và được gắn chặt với thân kim không gây rò rỉ, an toàn khi sử dụng. - Chắc chắn, không bị bẻ gãy, thân kim không bị tuộc khỏi đốc kim, hạn chế khí vào xy lanh - Đóng gói tiệt trùng từng cái. - Tiêu chuẩn: ISO 13485 và CE/FDA, TCVN 5903:1995, tiêu chuẩn tiệt trùng EN ISO 11135: 2014 | Cái | 600
43 | Bơm tiêm Insulin 100 đơn vị kim 30G | - Bơm tiêm được làm bằng nhựa PP dùng trong y tế, không có chất DEHP. Bơm gắn liền kim, dung tích 1ml. Kim các cỡ 30Gx1/2", 30Gx5/16" - Bơm tiêm in đồng thời vạch chia cho cả 100 và 40 đơn vị insulin (100UI và 40UI). - Gioăng có núm giúp đi hết hành trình của thuốc. - Chắc chắn, không bị bẻ gãy, thân kim không bị tuộc khỏi đốc kim, hạn chế khí vào xy lanh - Đóng gói tiệt trùng từng cái, không có độc tố và chất gây sốt | Cái | 500
3.2. Kim tiêm
44 | Kim chích 18G 1-1/2 | Dùng được cho tất cả các loại bơm tiêm. Kim 18G, sắc bén, không có độc tố DEHP, không chất gây sốt. | cây | 48000
45 | Kim luồn có cánh có cổng 18G, 20G, 22G, có cản quang | Kích cỡ: 18G/20G/22G x 3/4" Thân kim thép không gỉ; thân ống cannula bằng FEP; có 3 đường cản quang ngầm trong ống cannula; có cổng tiêm thuốc với van một chiều, đầu kim cắt vát 2 lần, thành 3 mặt mài dũa góc xiên, sắc bén; đốc kim trong suốt dễ theo dõi lượng máu chảy ra; thời gian lưu kim liên tục cho bệnh nhân ≥ 72 giờ, số 18G: dài 45mm, dòng chảy: 90ml/ph; số 20G: dài 33mm, dòng chảy: 61ml/ph; số 22G: dài 25mm, dòng chảy: 36ml/ph, cánh kim có lỗ khâu cố định kim khi cần | cây | 21800
3.5. Dây truyền, dây dẫn
46 | Dây cho ăn nhựa mềm, có nắp đậy, size 6,10,12,14,16 | Kích cỡ: 06Fr ~ 16Fr Dây bằng PVC đã loại DEHP và cao su, sử dụng tối đa 4 tuần; đầu ống bo tròn; dây cản quang dài 50cm, có chia vạch từng 1cm đến 40cm; đóng gói thẳng không cuộn tròn dây tránh gẫy gập | cái | 200
47 | Dây oxy 2 nhánh | Kích cỡ: người lớn, trẻ em 2 nhánh, nhựa PVC, không gây kích ứng, màu trắng/xanh ve chai nhạt, dài ≥1,8m; lòng dây hình sao đường kính 5mm, đầu luồn mũi cong mềm mại tiếp xúc vùng mũi bệnh nhân không gây khó chịu, đóng gói tiệt trùng từng cái Tiêu chuẩn: ISO/ CE/ FDA | Sợi | 450
48 | Dây truyền máu | Chất liệu: nhựa dùng cho y tế, trong suốt dễ quan sát, trơn láng, không gây vón cục máu, độ pH trung tính. Dây dài ≥1500mm, Thích hợp sử dụng cho tất cả các lọai túi máu. Không có chất DEHP. Đóng gói riêng biệt tiệt trùng từng cái | sợi | 200
49 | Khóa 3 ngã có dây 50cm | Nhựa polycarbonate tại thân chống nứt gãy rò rỉ. Dây nối và khóa vặn bằng nhựa trơn láng không bị rít, xoay 360 độ dễ dàng, đóng gói vô trùng từng cái, 50cm | Cái | 1000
3.6. Găng tay
50 | Găng tay kiểm tra dùng trong y tế các size | Kích cỡ: XS, S, M, L Găng latex có bột, dài tối thiểu 230mm, lớp găng mỏng dai, mặt ngoài găng có độ nhám ma sát khi cầm nắm, tổng lượng bột ≤ 150mg/găng, mức tổng lượng protein < 200µg/g, độ dày: ngón tay 0,12± 0,03mm, bàn tay 0,08mm, cổ tay 0,1; độ kéo rách: trước khi lão hóa tối thiểu 18Mpa sau khi lão hóa tối thiểu 16Mpa, độ giãn (%): trước khi lão hóa tối thiểu 650%; sau khi lão hóa tối thiểu 500%; Tiêu chuẩn ISO và CE/FDA, sản xuất tại các nước Bắc Mỹ, Châu Âu, Đông Nam Á | Đôi | 270000
51 | Găng tay khám và điều trị nha khoa có bột các size | Chất liệu cao su thiên nhiên, có bột nhẹ, không kích ứng da, dùng 1 lần, màu trắng tự nhiên. Chiều dài vừa tay, size XS, S, M | Đôi | 596000
52 | Găng khám MicroTouch Dermaclean không bột các size | Găng cao su không bột, lớp găng mỏng dai, mặt ngoài găng có độ nhám ma sát khi cầm nắm, độ dày: ngón tay 0.13± 0.03mm, bàn tay 0.11± 0.03mm, cổ tay 0.1mm. Chiều dài vừa tay, size S, M | Đôi | 513000
53 | Găng tay tiệt trùng chuyên dùng cho phẫu thuật răng hàm mặt các size | Kích cỡ: size 6.0; 6.5; 7.0; 7.5; 8.0; 8.5 Đđkt: dài tối thiểu 285mm, bề mặt trong phủ polymer trơn láng dễ mang, loại trừ các protein dư thừa giảm thiểu dị ứng cho phẫu thuật viên mức protein < 50µg/g, độ dày ngón tay 0.21 ±0.02 mm, lòng bàn tay 0.2 ±0.02 mm, cổ tay 0.17 ±0.03mm, độ giãn dài trước khi lão hóa 700%, sau khi lão hóa 550% , lực kéo giãn trước ≥12.5N và sau lão hóa ≥9.5N, có khả năng chống virut xâm nhập (ASTM F1671 Phi X 174), công nghệ micro-texture tại lòng bàn tay và đầu ngón tay, đầu ngón tay bo tròn khít, AQL: 0.65 Tiệt trùng bằng tia GAMMA TCSX: ISO 13485; ISO9001; EN 556. TCCL SP: EN 455; MDR Xuất xứ: Đông Nam Á | Đôi | 115700
3.7.Túi, lọ và vật tư bao gói khác
54 | Lọ nhựa PS 50ml (Lọ thử nước tiểu) | Chất liệu: nhựa PE, PS. Nắp màu vàng hoặc đỏ. Có dán nhãn để ghi thông tin bệnh nhân. Dung tích: 50 ml | lọ | 14800
55 | Ống nghiệm không nắp | Ống nghiệm nhựa PS trong suốt, kích thước 13 x 75mm, không nắp, không nhãn, dung tích tối đa 6ml ± 0,1ml. | ống | 3000
56 | Ống nghiệm chimie | Ống nghiệm nhựa kích thước 13 x 75mm, dung tích tối đa 6 ± 0,1ml, nắp nhựa màu xám, có vạch chỉ đúng thể tích trên nhãn ống. Chứa chất kháng đông Sodium Flouride và EDTA K2 cho 2ml máu, ống được được đóng trên hộp đế thấp | ống | 27000
57 | Ống nghiệm Citrate | Ống nghiệm nhựa, kích thước 13 x 75mm, dung tích tối đa 6 ± 0,1ml, nắp nhựa màu xanh lá cây. Chứa Trisodium Citrate Dihydrate 3,8% kháng đông cho 1ml máu và có vạch chỉ đúng thể tích trên nhãn ống. Ống được đóng trên đế mous thấp. | ống | 57600
58 | Ống nghiệm EDTA | Ống nghiệm nhựa, kích thước 13 x 75mm, dung tích tối đa 6 ± 0,1ml, nắp nhựa màu xanh dương. Chứa EDTA K2 (Ethylenediaminetetraacetic Acid Dipotassium Salt Dihydrate) kháng đông cho 1ml máu và có vạch chỉ đúng thể tích trên nhãn ống. Ống được đóng trên hộp đế thấp. | ống | 57600
59 | Ống nghiệm Edta K2 nắp cao su bọc nhựa | tube PP trung tính, 2ml, chứa hóa chất kháng đông EDTA | ống
60 | Túi cuộn tiệt trùng loại dẹp 50mm x 200m | Có 3 đường hàn nhiệt chắc chắn, đảm bảo chất lượng bao bì trong quá trình sử dụng. Gồm 2 lớp: 1 lớp giấy, 1 lớp phim. Lớp giấy có mật độ giấy >= 70 g/m2, màng film hai lớp: PET dày 12 µm và CPP dày 40 µm. Phù hợp cho tiệt trùng bằng hơi nước. Chỉ thị màu túi ép chuyển màu rõ, đồng nhất, dễ phân biệt trước và sau khi tiệt khuẩn. Có hình chụp chỉ thị đổi màu thực tế của sản phẩm. Không bị đọng nước bên trong túi sau khi tiệt khuẩn. Số lô, ngày sản xuất in rõ dọc theo các mối hàn ngăn ngừa mực in xâm nhập vào trong bao gói Lực vết dán đo theo ASTM F88 >4,0 N/15mm. Kích thước 50mm x 200m | Cuộn | 255
61 | Túi cuộn tiệt trùng loại dẹp 75mm x 200m | Có 3 đường hàn nhiệt chắc chắn, đảm bảo chất lượng bao bì trong quá trình sử dụng. Gồm 2 lớp: 1 lớp giấy, 1 lớp phim. Lớp giấy có mật độ giấy >= 70 g/m2, màng film hai lớp: PET dày 12 µm và CPP dày 40 µm. Phù hợp cho tiệt trùng bằng hơi nước. Chỉ thị màu túi ép chuyển màu rõ, đồng nhất, dễ phân biệt trước và sau khi tiệt khuẩn. Có hình chụp chỉ thị đổi màu thực tế của sản phẩm. Không bị đọng nước bên trong túi sau khi tiệt khuẩn. Số lô, ngày sản xuất in rõ dọc theo các mối hàn ngăn ngừa mực in xâm nhập vào trong bao gói Lực vết dán đo theo ASTM F88 >4,0 N/15mm. Kích thước 75mm x 200m | Cuộn | 880
62 | Túi cuộn tiệt trùng loại dẹp 100mm x 200m | Có 3 đường hàn nhiệt chắc chắn, đảm bảo chất lượng bao bì trong quá trình sử dụng. Gồm 2 lớp: 1 lớp giấy, 1 lớp phim. Lớp giấy có mật độ giấy >= 70 g/m2, màng film hai lớp: PET dày 12 µm và CPP dày 40 µm. Phù hợp cho tiệt trùng bằng hơi nước. Chỉ thị màu túi ép chuyển màu rõ, đồng nhất, dễ phân biệt trước và sau khi tiệt khuẩn. Có hình chụp chỉ thị đổi màu thực tế của sản phẩm. Không bị đọng nước bên trong túi sau khi tiệt khuẩn. Số lô, ngày sản xuất in rõ dọc theo các mối hàn ngăn ngừa mực in xâm nhập vào trong bao gói Lực vết dán đo theo ASTM F88 >4.0 N/15mm. Kích thước 100mm x 200m | Cuộn | 82
66 | Túi hấp tiệt trùng 60mm x 130mm (tự dán) | - Chất liệu: Giấy y tế xốp chất lượng cao và nhựa chịu được nhiệt 121°C - 140°C - Thích hợp cho qui trình tiệt trùng hơi nước - Chất liệu dày dặn, không bị rách, miệng túi dán kín, không bị bung keo sau khi tiệt khuẩn - Chỉ thị chuyển màu đồng nhất và rõ sau khi tiệt khuẩn - Kích thước: 60mm x 130mm (±10%) - Tiêu chuẩn: ISO 13485 | Miếng/Cái | 7800
64 | Túi hấp tiệt trùng 135mmx280mm (tự dán) | - Chất liệu: mật độ giấy >= 70 g/m2 và màng film, chịu được nhiệt 121oC - 140oC - Thích hợp cho qui trình tiệt trùng hơi nước - Chất liệu dày dặn, không bị rách, miệng túi dán kín, không bị bung keo sau khi tiệt khuẩn - Chỉ thị chuyển màu đồng nhất, dễ dàng nhận biết trước và sau khi tiệt khuẩn - Kích thước: 135mm x 280mm (±5%) | Hộp | 30
65 | Túi hấp tiệt trùng 190mmx360mm (tự dán) | Đạt chuẩn: ISO, CE Giấy y tế 70gr; film PET/CPP 0,052mm. màu trắng không mùi, không gây độc hại, chống ẩm, chống vi khuẩn xâm nhập Độ thấu khí: ≥11.4 µm/mn Kích thước lỗ rỗng: ≥ 20 µm Khả năng chống thấm nước: ≥ 35s Rào cản hiệu quả đối với vi sinh vật lên đến 12 tháng sau khi khử trùng, chỉ thị hóa học ổn định lên đến 6 tháng sau khi khử trùng Thích hợp cho qui trình tiệt trùng hơi nước - Chất liệu dày dặn, không bị rách, miệng túi dán kín, không bị bung keo sau khi tiệt khuẩn - Chỉ thị chuyển màu đồng nhất và rõ sau khi tiệt khuẩn - Kích thước: 190mm x 360mm (±5%) | Miếng | 8100
66 | Túi hấp tiệt trùng 200mm x 200m | Có 3 đường hàn nhiệt chắc chắn, đảm bảo chất lượng bao bì trong quá trình sử dụng. Gồm 2 lớp: 1 lớp giấy, 1 lớp phim. Lớp giấy có mật độ giấy >= 70 g/m2, màng film hai lớp: PET dày 12 µm và CPP dày 40 µm. Phù hợp cho tiệt trùng bằng hơi nước. Chỉ thị màu túi ép chuyển màu rõ, đồng nhất, dễ phân biệt trước và sau khi tiệt khuẩn. Có hình chụp chỉ thị đổi màu thực tế của sản phẩm. Không bị đọng nước bên trong túi sau khi tiệt khuẩn. Số lô, ngày sản xuất in rõ dọc theo các mối hàn ngăn ngừa mực in xâm nhập vào trong bao gói. Lực vết dán đo theo ASTM F88 >4.0 N/15mm. Kích thước 200mm x 200m | Cuộn | 115
67 | Túi đựng nước tiểu | Túi/dây dẫn bằng nhựa PVC, không chứa cao su; túi được hàn 2 đường chắc chắn, túi chứa 2000ml có chia vạch | Cái | 100
NHÓM 4: ỐNG THÔNG, ỐNG DẪN LƯU, ỐNG NỐI, DÂY NỐI, CHẠC NỐI, CATHETER
68 | Chỉ khâu vi phẫu 8/0-12/0 | Dùng để nối mạch máu và thần kinh Chỉ Nylon monofilament hoặc Polypropylen monofilament. Kích thước 8/0 đến 12/0. Chiều dài 15 - 25cm - Kim khâu: vật liệu cứng SUS304, đầu nhọn hình búp măng nhẵn dễ dàng xuyên thấu các mô. Độ cong 135 độ, chiều dài 3-5mm, độ dày 80, 100, 140, 150 micromet. -Đóng gói tiệt trùng -Tiêu chuẩn: ISO/CE/FDA | Tép | 60
69 | Chỉ không tan tổng hợp 3/0 dài 75cm, kim tam giác 3/8 vòng tròn, dài 20mm | Chỉ khâu phẫu thuật không tiêu, tổng hợp, đơn sợi. - Chỉ bằng polyamide 6-6.6, có lớp bao phủ silicon, màu xanh dương. Cấu trúc vững chắc, sợi tròn đều, dễ uốn, đàn hồi tốt. Kích cỡ: số 3/0, dài 75cm. - Kim tam giác 3/8c, dài 20mm, bằng thép 302 không gỉ, phủ silicon. - Đóng gói tiệt trùng từng cái | Tép | 80
70 | Chỉ không tan tổng hợp 5/0, dài 75 cm, kim tam giác 3/8 vòng tròn, dài 16 mm | Chỉ khâu phẫu thuật không tiêu, tổng hợp, đơn sợi. - Chỉ bằng polyamide 6-6.6, có lớp bao phủ silicon, màu xanh dương. Cấu trúc vững chắc, sợi tròn đều, dễ uốn, đàn hồi tốt. Kích cỡ: số 5/0, dài 75cm. - Kim tam giác 3/8c, dài 16mm, bằng thép 302 không gỉ phủ silicon. - Đóng gói tiệt trùng từng cái | Sợi | 1545
71 | Chỉ không tan tổng hợp 6/0, dài 75 cm, kim tam giác 1/2c, dài 13 mm | Chỉ khâu phẫu thuật không tiêu, tổng hợp, đơn sợi. - Chỉ bằng polyamide 6-6.6, có lớp bao phủ silicon, màu đen. Cấu trúc vững chắc, sợi tròn đều, dễ uốn, đàn hồi tốt. Kích cỡ: số 6/0, dài 75cm. - Kim tam giác 3/8c, dài 13mm, bằng thép 302 không gỉ phủ silicon. - Độ trơn, dễ khâu, không bị rối, đứt - Đóng gói tiệt trùng từng cái | Tép | 3230
72 | Chỉ không tan tổng hợp 7/0 dài 75cm, kim tam giác 3/8 vòng tròn, dài 13mm | Chỉ khâu phẫu thuật không tiêu, tổng hợp, đơn sợi. - Chỉ bằng polyamide 6-6.6, có lớp bao phủ silicon, màu đen. Cấu trúc vững chắc, sợi tròn đều, dễ uốn, đàn hồi tốt. Kích cỡ: số 7/0, dài 75cm. - Kim tam giác 3/8c, dài 13mm, bằng thép 304 không gỉ phủ silicon. - Độ trơn, dễ khâu, không bị rối, đứt - Đóng gói tiệt trùng từng cái | tép | 240
73 | Chỉ không tan tổng hợp đơn sợi Polyamid 6/66 số 5/0 kim 3/8c 16mm | Chỉ không tan tổng hợp đơn sợi Polyamid 6/66 Copper Phtalocyanine, số 5/0, dài 75cm, kim tam giác, 3/8 vòng tròn dài 16mm, kim Easyslide làm bằng hợp kim AISI 300 series (304) Niken 11% theo tiêu chuẩn ASTM f899-20, đạt độ nhám bề mặt ≤0,4 Ra, phủ silicon. Lực căng kéo nút thắt 6,67N. Đóng gói tiệt trùng từng sợi Tiêu chuẩn: ISO và CE/ FDA | Tép | 220
74 | Chỉ không tan tổng hợp đơn sợi polyamide số 8 dài 13cm, 1 kim tròn đầu tròn, dài 6.5mm, 3/8C | Chỉ không tan tổng hợp đơn sợi Polyamide 6&66 số 8/0 dài 13cm, kim tròn đầu tròn, khâu mạch máu, dài 6.5mm 3/8 vòng tròn, bằng hợp kim alloy (Niken, Titanium, Chromium, Molypden và Ferric) có phủ silicone cải tiến, có rãnh chạy dọc bên trong và ngoài thân kim giúp giữ chặt kim khi thao tác. Giới hạn đồ bền kéo hợp kim ≥2500 MPa. Tiêu chuẩn ISO và FDA/CE, sản xuất tại các nước thuộc G7, Bắc Mỹ | sợi | 54
75 | Chỉ không tan tổng hợp đơn sợi polyamide số 9 dài 13cm, 1 kim tròn đầu tròn, dài 5.1mm, 3/8C | Chỉ không tan tổng hợp đơn sợi Polyamide 6&66 số 9/0 dài 13cm, kim tròn đầu tròn, khâu mạch máu, dài 5,1mm 3/8 vòng tròn, bằng hợp kim (Niken, Titanium, Chromium, Molypden và Ferric) có phủ silicone cải tiến, có rãnh chạy dọc bên trong và ngoài thân kim giúp giữ chặt kim khi thao tác. Giới hạn đồ bền kéo hợp kim ≥2500 MPa. Đạt tiêu chuẩn ISO và FDA/CE, sản xuất tại các nước thuộc G7, Bắc Mỹ | tép | 48
76 | Chỉ không tan tự nhiên 2/0, dài 75 cm, kim tam giác 3/8 vòng tròn, dài 24 mm | Chỉ khâu phẫu thuật không tiêu, tự nhiên, đa sợi bện, có phủ sáp, màu đen. Chỉ bện chắc chắn, sợi tròn, không gây hiện tượng mao dẫn. Kích cỡ: số 2/0, dài 75cm. - Kim tam giác 3/8c, dài 24mm, bằng thép 302 không gỉ phủ silicon. - Đóng gói tiệt trùng từng cái | Tép | 1300
77 | Chỉ không tan tự nhiên 3-0 Không kim, 150 cm , không kim, dài 150cm | Chỉ không tan tự nhiên Silk số 3/0 không kim dài 150 cm, làm từ protein hữu cơ - sợi tơ tằm (lụa), có phủ sáp, sợi bện rất chắc, giúp dễ thao tác, không gây hiện tượng mao dẫn. Chỉ màu đen hoặc trắng, Phẫu thuật tổng quát, khâu da, làm chỉ buộc. Được đóng gói tiệt trùng EO từng tép. | Tép | 210
78 | Chỉ không tan tự nhiên 4/0, 75cm, kim tam giác 3/8 vòng tròn, dài18mm | Chỉ khâu phẫu thuật không tiêu, tự nhiên, đa sợi bện, có phủ sáp, màu đen. Chỉ bện chắc chắn, tròn, không gây hiện tượng mao dẫn. Kích cỡ: số 4/0, dài 75cm. - Kim tam giác 3/8c dài 18mm, bằng thép 302 không gỉ phủ silicon. - Đóng gói tiệt trùng từng cái | Tép | 130
79 | Chỉ không tan tự nhiên 5/0 dài 75cm, kim tam giác 3/8 vòng tròn, dài 16mm | Chỉ không tan tự nhiên Silk số 5/0, dài 75 cm, kim tam giác 3/8 vòng tròn, dài 16 mm, làm từ protein hữu cơ - sợi tơ tằm (lụa), có phủ sáp, sợi bện rất chắc, giúp dễ thao tác, không gây hiện tượng mao dẫn, Chỉ màu đen hoặc trắng, kim làm bằng thép cứng, không gỉ, không cong, không gãy, kích cỡ chỉ và kim phù hợp theo yêu cầu. Được đóng gói tiệt trùng EO từng tép. | tép | 226
80 | Chỉ không tan tự nhiên số 7/0, kim tam giác 3/8 vòng tròn, dài 13 mm | Chỉ khâu phẫu thuật không tiêu, tự nhiên, đa sợi bện, có phủ sáp, màu đen. Chỉ bện chắc chắn, tròn, không gây hiện tượng mao dẫn. Kích cỡ: số 7/0, dài 75cm. - Kim tam giác 3/8c, dài 13mm, bằng thép 302 không gỉ phủ silicon. - Độ trơn, dễ khâu, không bị rối, đứt - Đóng gói tiệt trùng từng cái | tép | 120
81 | Chỉ tan tổng hợp đa sợi Polyglactin 910 số 2/0, dài 75cm, 1 kim tròn dài 31mm 1/2 vòng tròn | Chỉ tan tổng hợp đa sợi Polyglactin 910 được bọc bởi 50% là Polyglactin 370 và 50% là Calcium Stearate số 2/0 dài 75cm, 1 kim tròn đầu hình thoi, dài 31mm 1/2 vòng tròn, bằng thép alloy có chứa Niken, Titanium, Chromium, Molypden và Ferric, có phủ silicone cải tiến, có rãnh chạy dọc bên trong và ngoài thân kim giúp giữ chặt kim khi thao tác. Giới hạn đồ bền kéo hợp kim ≥2500 MPa. Lực căng giữ vết thương 75% sau 14 ngày, 50% sau 21 ngày, 25% sau 28 ngày. Thời gian tự tiêu hoàn toàn: 56-70 ngày. Đạt tiêu chuẩn ISO và FDA/CE. Sản xuất tại các nước thuộc G7, Bắc Mỹ | Tép | 484
82 | Chỉ tan tổng hợp đa sợi Polyglactin 910 số 3/0, dài 75cm, 1 kim tam giác dài 19mm 3/8 vòng tròn | Chỉ tan tổng hợp đa sợi Polyglactin 910 được bọc bởi 50% là Polyglactin 370 và 50% là Calcium Stearate số 3/0 dài 75cm, 1 kim tam giác thuận dài 19 mm 3/8 vòng tròn, bằng thép alloy có chứa Niken, Titanium, Chromium, Molypden và Ferric, có phủ silicone cải tiến, có rãnh chạy dọc bên ngoài thân kim giúp giữ chặt kim khi thao tác. Giới hạn đồ bền kéo hợp kim ≥2500 MPa. Lực căng giữ vết thương 75% sau 14 ngày, 50% sau 21 ngày, 25% sau 28 ngày. Thời gian tự tiêu hoàn toàn: 56-70 ngày. Độ trơn, dễ khâu, không bị rối, đứt Đạt tiêu chuẩn ISO và FDA/CE Sản xuất tại các nước thuộc G7, Bắc Mỹ | Tép | 1470
83 | Chỉ tan tổng hợp đa sợi Polyglactin 910 số 3/0, dài 75cm, kim tròn đầu tròn dài 26mm 1/2 vòng tròn | Chỉ tan tổng hợp đa sợi Polyglactin 910 được bọc bởi 50% là Polyglactin 370 và 50% là Calcium Stearate số 3/0 dài 75cm, kim tròn đầu hình thoi, dài 26mm 1/2 vòng tròn bằng thép alloy có chứa Niken, Titanium, Chromium, Molypden và Ferric, có phủ silicone cải tiến, có rãnh chạy dọc bên trong và ngoài thân kim giúp giữ chặt kim khi thao tác. Giới hạn đồ bền kéo hợp kim ≥2500 MPa. Lực căng giữ vết thương 75% sau 14 ngày, 50% sau 21 ngày, 25% sau 28 ngày. Thời gian tự tiêu hoàn toàn: 56-70 ngày. Đạt tiêu chuẩn ISO và FDA/CE. Sản xuất tại các nước thuộc G7, Bắc Mỹ | Tép | 264
84 | Chỉ tan tổng hợp đa sợi Polyglactin 910 số 4/0, dài 45cm, 1 kim tam giác ngược dài 16mm | Chỉ tan tổng hợp đa sợi Polyglactin 910 được bọc bởi 50% là Polyglactin 370 và 50% là Calcium Stearate số 4/0 dài 45cm, 1 kim tam giác ngược dài 16mm bằng thép alloy có chứa Niken, Titanium, Chromium, Molypden và Ferric, có phủ silicone cải tiến, có rãnh chạy dọc bên trong thân kim giúp giữ chặt kim khi thao tác. Giới hạn đồ bền kéo hợp kim ≥2500 MPa. Lực căng giữ vết thương 75% sau 14 ngày, 50% sau 21 ngày, 25% sau 28 ngày. Thời gian tự tiêu hoàn toàn: 56-70 ngày. Đạt tiêu chuẩn ISO và FDA/CE. Sản xuất tại các nước thuộc G7, Bắc Mỹ | Tép | 222
85 | Chỉ tan tổng hợp đa sợi Polyglactin 910 số 4/0, dài 75cm, 1 kim tam giác thuận dài 16mm 3/8 vòng tròn | Chỉ tan tổng hợp đa sợi Polyglactin 910 được bọc bởi 50% là Polyglactin 370 và 50% là Calcium Stearate số 4/0 dài 75cm, 1 kim tam giác thuận dài 16mm, 3/8C, bằng thép alloy có chứa Niken, Titanium, Chromium, Molypden và Ferric, có phủ silicone cải tiến, có rãnh chạy dọc bên ngoài thân kim giúp giữ chặt kim khi thao tác. Giới hạn đồ bền kéo hợp kim ≥2500 MPa. Lực căng giữ vết thương 75% sau 14 ngày, 50% sau 21 ngày, 25% sau 28 ngày. Thời gian tự tiêu hoàn toàn: 56-70 ngày. Độ trơn, dễ khâu, không bị rối, đứt Đạt tiêu chuẩn ISO và FDA/CE. Sản xuất tại các nước thuộc G7, Bắc Mỹ | Tép | 4330
86 | Chỉ tan tổng hợp đa sợi Polyglactin 910 số 4/0, dài 75cm, kim tròn đầu tròn dài 20mm 1/2 vòng tròn | Chỉ tan tổng hợp đa sợi Polyglactin 910 được bọc bởi 50% là Polyglactin 370 và 50% là Calcium Stearate số 4/0 dài 75cm, kim tròn đầu hình thoi, dài 20mm 1/2 vòng tròn, làm bằng thép alloy có chứa Niken, Titanium, Chromium, Molypden và Ferric, có phủ silicone cải tiến, có rãnh chạy dọc bên trong và ngoài thân kim giúp giữ chặt kim khi thao tác. Giới hạn đồ bền kéo hợp kim ≥2500 MPa. Lực căng giữ vết thương 75% sau 14 ngày, 50% sau 21 ngày, 25% sau 28 ngày. Thời gian tự tiêu hoàn toàn: 56-70 ngày. Đạt tiêu chuẩn ISO và FDA/CE. Sản xuất tại các nước thuộc G7, Bắc Mỹ | tép | 3052
87 | Chỉ tan tổng hợp đa sợi Polyglactin 910 số 5/0, dài 45cm, 1 kim tam giác thuận dài 16mm 3/8 vòng tròn | Chỉ tan tổng hợp đa sợi Polyglactin 910 được bọc bởi 50% là Polyglactin 370 và 50% là Calcium Stearate số 5/0 dài 45cm, 1 kim tam giác thuận dài 16mm 3/8 vòng tròn, làm bằng thép alloy có chứa Niken, Titanium, Chromium, Molypden và Ferric, có phủ silicone cải tiến, có rãnh chạy dọc bên ngoài thân kim giúp giữ chặt kim khi thao tác. Giới hạn đồ bền kéo hợp kim ≥2500 MPa. Lực căng giữ vết thương 75% sau 14 ngày, 50% sau 21 ngày, 25% sau 28 ngày. Thời gian tự tiêu hoàn toàn: 56-70 ngày. Độ trơn, dễ khâu, không bị rối, đứt. Đạt tiêu chuẩn ISO và FDA/CE. Sản xuất tại các nước thuộc G7, Bắc Mỹ | Tép | 1108
88 | Chỉ tan tổng hợp đa sợi Polyglactin 910 số 6/0, dài 45cm, 1 kim tam giác ngược dài 11mm 3/8 vòng tròn | Chỉ tan tổng hợp đa sợi Polyglactin 910 được bọc bởi 50% là Polyglactin 370 và 50% là Calcium Stearate số 6/0 dài 45cm, 1 kim tam giác ngược dài 11mm 3/8 vòng tròn, bằng thép alloy có chứa Niken, Titanium, Chromium, Molypden và Ferric, có phủ silicone cải tiến, có rãnh chạy dọc bên trong thân kim giúp giữ chặt kim khi thao tác. Giới hạn đồ bền kéo hợp kim ≥2500 MPa. Lực căng giữ vết thương 75% sau 14 ngày, 50% sau 21 ngày, 25% sau 28 ngày. Thời gian tự tiêu hoàn toàn: 56-70 ngày. Độ trơn, dễ khâu, không bị rối, đứt. Đạt tiêu chuẩn ISO và FDA/CE. Sản xuất tại các nước thuộc G7, Bắc Mỹ | Tép | 622
89 | Chỉ tan tổng hợp đa sợi Polyglactin 910 số 7/0, dài 30cm, 2 kim tròn đầu hình thang dài 6.5mm 3/8 vòng tròn | Chỉ tan tổng hợp đa sợi Polyglactin 910 được bọc bởi 50% là Polyglactin 370 và 50% là Calcium Stearate số 7/0 dài 30cm, 2 kim kim đầu hình thang dài 6.5mm 3/8 vòng tròn, bằng thép alloycó chứa Niken, Titanium, Chromium, Molypden và Ferric, có phủ silicone cải tiến, có rãnh chạy dọc bên trong và ngoài thân kim giúp giữ chặt kim khi thao tác. Giới hạn đồ bền kéo hợp kim ≥2500 MPa. Lực căng giữ vết thương 75% sau 14 ngày, 50% sau 21 ngày, 25% sau 28 ngày. Thời gian tự tiêu hoàn toàn: 56-70 ngày. Đạt tiêu chuẩn ISO và FDA/CE. Sản xuất tại các nước thuộc G7, Bắc Mỹ | Tép | 288
90 | Chỉ tan tổng hợp đơn sợi polydioxanone 4/0 70cm, kim tròn đầu tròn 20mm, 1/2 vòng tròn | Chỉ tan tổng hợp đơn sợi Polydioxanone số 4/0 dài 70cm, 1 kim tròn đầu hình thoi dài 20mm 1/2 vòng tròn, bằng thép alloy/Ethalloy (Niken, Titanium, Chromium, Molypden và Ferric) có phủ silicone cải tiến, có rãnh chạy dọc bên trong và ngoài thân kim giúp giữ chặt kim khi thao tác. Giới hạn đồ bền kéo hợp kim ≥2500 MPa. lực giữ vết mổ 60% sau 2 tuần - 40% sau 4 tuần - 35% sau 6 tuần, thời gian tan hoàn toàn 182 - 238 ngày. Độ trơn, dễ khâu, không bị rối, đứt. Đạt tiêu chuẩn ISO và FDA/CE. Sản xuất tại các nước thuộc G7, Bắc Mỹ | tép | 126
91 | Chỉ tan tổng hợp đơn sợi polydioxanone 5/0 70cm, kim tam giác 16mm | Chỉ tan tổng hợp đơn sợi Polydioxanone số 5/0 dài 70cm, 1 kim tam giác thuận dài 16mm 3/8 vòng tròn, bằng thép alloy có chứa Niken, Titanium, Chromium, Molypden và Ferric, có phủ silicone cải tiến, có rãnh chạy dọc bên ngoài thân kim giúp giữ chặt kim khi thao tác. Giới hạn đồ bền kéo hợp kim ≥2500 MPa. lực giữ vết mổ 60% sau 2 tuần - 40% sau 4 tuần - 35% sau 6 tuần, thời gian tan hoàn toàn 182 - 238 ngày. Độ trơn, dễ khâu, không bị rối, đứt. Đạt tiêu chuẩn ISO và FDA/CE. Sản xuất tại các nước thuộc G7, Bắc Mỹ | tép | 336
92 | Chỉ tan tự nhiên 4/0 75cm, kim tam giác 3/8 vòng tròn, dài 16mm | Chỉ khâu phẫu thuật tự tiêu, tan chậm, đơn sợi. - Chỉ bằng collagen tinh khiết, màu nâu. Chỉ giữ vết khâu tốt trong vòng 14-21 ngày, tan hoàn toàn sau 90 ngày. Kích cỡ: số 4/0, dài 75cm. - Kim tam giác 3/8c, dài 16mm, bằng thép không gỉ 302 phủ silicon. - Độ trơn, dễ khâu, không bị rối, đứt - Đóng gói tiệt trùng từng cái | Tép | 3114
93 | Dây hút đàm có khóa số 8, 10, 12, 14 | Kích cỡ: số 8-14 Dây bằng nhựa PVC pha silicone trung tính (mềm hơn khi vào cơ thể người), không gây kích ứng, màu xanh ve chai nhạt/ trong, dài 500cm; đầu luồn bo tròn tránh tổn thương niêm mạc, có sợi cản quang, nắp đậy kiểm soát tốc độ hút, đóng gói vô trùng. | Sợi | 13500
94 | Dây hút dịch phẫu thuật đường kính 8 mm, dài 2m | Chất liệu: nhựa PVC chính phẩm, ống dây có gân dọc theo thân ống chống xoắn. Đặc điểm: Ống dây mềm dẻo, không bị rò rỉ, không bị bẹp khi hút dịch, không bị trầy xước. Hai đầu nối nhựa mềm dẻo. Kích thước: đường kính 8 mm, dài 2 mét Bao bì 2 lớp: 1 bao bì ngoài là giấy ép tiệt trùng một mặt giấy 1 mặt màng nhựa có in chỉ thị tiệt trùng, 1 bao bì trong bằng nylon. Tiệt trùng theo tiêu chuẩn ISO 11135:2014 hoặc tương đương | sợi | 40000
95 | Lưỡi cưa vi phẫu GC583R | Lưỡi cưa gập góc dùng cho GB128R, kt 8/10. 5/0.5/0.6mm, chuôi 55mm | Cái | 80
96 | Lưỡi cưa vi phẫu GC655R | Lưỡi cưa tịnh tiến dùng cho tay cưa GB 130R của máy cưa xương Aesculap, kích thước 25/0.4/0.6mm | Cái | 200
97 | Lưỡi cưa vi phẫu GC909R | Lưỡi cưa tịnh tiến dùng cho tay cưa GB 391R của máy cưa xương Aesculap, kích thước 33/0.4/0.6mm | Cái | 100
98 | Lưỡi dao 15C | Lưỡi dao số 15C bằng thép carbon, không gỉ, sắc mảnh, đóng gói tiệt trùng từng cái | cái | 4000
99 | Lưỡi dao mổ Feather số 15 hoặc tương đương | - Chất liệu : Thép không rỉ. Thiết kế cân đối, mềm dẻo, sắc bén, gắn vào cán dễ dàng. Thao tác thuận tiện cho các phẫu thật tai mũi họng, thẩm mỹ; tương thích với cán dao bằng tay. - Đóng gói tiệt trùng từng cái | Cái | 299
| Lưỡi dao mổ số 10, 11, 15 | Kích cỡ: 10, 11, 15 Chất liệu: thép y tế không gỉ cao cấp của Nhật Đđkt: lưỡi dao sắc, mảnh bằng thép y tế không gỉ của Nhật, dầy 0.38mm, độ cứng 720HV, mũi dao có góc 27 độ trừ số 11 có góc 22 độ; chiều dài lưỡi/dao/độ rộng (mm) của dao số 10: 27/40/7; số 11: 23/41/6; số 15: 12/38/6, rãnh gài cán dao dài 18mm Đóng gói vô trùng 1cái/gói bọc vỏ nhôm Xuất xứ: G7 |  | 64000
100 | Lưỡi dao mổ số 12 | Chất liệu: thép y tế không gỉ Lưỡi dao sắc, mảnh, đúng kiểu dáng từng cỡ dao theo chuẩn quốc tế, Kích cỡ số 12 Đóng gói tiệt trùng từng cái Tiêu chuẩn: ISO và CE/FDA, sản xuất tại các nước Mỹ, Đức, Nhật Bản | Cái | 5000
NHÓM 5: KIM KHÂU, CHỈ KHÂU, DAO PHẪU THUẬT
101 | Ống khí quản đè lưỡi số 1,2,3 | Chất liệu: PE không độc hại, không gây kích ứng, số 1, 2, 3. Gói 1 cái tiệt trùng. | cái | 660
102 | Ống nẫng gây mê/ống nối nội khí quản, có lỗ hút đàm | Chất liệu: PVC y tế Ống xếp nếp co giãn và xoay chuyển 360 độ, có cổng hút đàm, và đo khí CO2, 2 đầu kết nối chuẩn 15mmF/22mmF; chiều dài ≥ 20cm Đóng gói tiệt trùng từng cái. Tiêu chuẩn: ISO và CE/FDA | cái | 315
103 | Ống nội khí quản cong miệng có bóng số 3.0-4.5 | Kích cỡ: số 3.0 -> 4.5, có bóng Ống bằng PVC nhạy nhiệt không latex mềm theo đường cong khí quản khi luồn; ống cong chữ U luồn đường miệng; mũi đầu ống bo tròn lại (hình mũi trâu), có dây cản quang, bóng chèn hình oval có áp lực bóng thấp < 27cm H20, Kính cỡ ống trong và ngoài, đ.kính bóng và chiều dài ống NKQ theo size như sau (mm): 5.0/6.8/15/245; 5.5/7.6/18.0/256; 6.0/8.2/18.0/281; 6.5/8.9/23/281; 7.0/9.6/26/305; 7.5/10.2/26/318 Đóng gói tiệt trùng 1c/gói - Tiêu chuẩn ISO và CE/FDA; sản xuất tại các nước thuộc G7, Bắc Mỹ | cái | 104
104 | Ống nội khí quản cong miệng không bóng số 3.0-4.5 | Ống nội khí quản không bóng, cong miệng * Vật liệu trong suốt PVC phủ silicone, không phthalate - Van bơm bóng có in thông tin đường kính trong của ống * Kích cỡ: từ 3.0 đến 9.0, OD từ 4.2 - 12.3mm. Một số cỡ thông dụng: 6.0 (OD= 8.2 mm, chiều dài ống= 255mm) 7.0 (OD=9.7 mm, chiều dài ống= 275mm) 8.0 (OD=11.0 mm, chiều dài ống= 295mm) * Đóng gói tiệt trùng. Xuất xứ Châu Âu | cái | 700
105 | Ống nội khí quản cong miệng (có bóng) số 5.0-8.0 | Kích cỡ: số 5.0 -> 8.0, có bóng Ống bằng PVC nhạy nhiệt không latex mềm theo đường cong khí quản khi luồn; ống cong chữ U luồn đường miệng; mũi đầu ống bo tròn lại (hình mũi trâu), có dây cản quang, bóng chèn hình oval có áp lực bóng thấp < 27cm H20, Kính cỡ ống trong và ngoài, đ.kính bóng và chiều dài ống NKQ theo size như sau (mm): 5.0/6.8/15/245; 5.5/7.6/18.0/256; 6.0/8.2/18.0/281; 6.5/8.9/23/281; 7.0/9.6/26/305; 7.5/10.2/26/318 Đóng gói tiệt trùng 1c/gói - Tiêu chuẩn ISO và CE/FDA; sản xuất tại các nước thuộc G7, Bắc Mỹ | cái | 1360
106 | Ống nội khí quản cong mũi có bóng số 6.0-6.5 | Ống bằng PVC nhạy nhiệt không cao su mềm theo đường cong khí quản khi luồn; ống cong chữ Z luồn đường mũi; mũi đầu ống bo tròn lại (hình mũi trâu), có dây cản quang, bóng chèn hình oval có áp lực bóng thấp < 27cm H20. Số 6.0-6.5 Đóng gói tiệt trùng 1cái/gói | Cái | 6000
107 | Ống nội khí quản cong mũi, mềm số 6.0; 6.5 | * Ống nội khí quản cong mũi, nguyên liệu Ivory PVC. * Bóng nhung mềm thành mỏng (0.06mm), đường kính lớn (số 7 trở lên có đường kính bóng ≥30mm) * Các kích cỡ: 6-8, OD từ 8.8-11.6mm, chiều dài ống từ 270-305, đường kính bóng từ 23-30mm * Đạt chứng nhận CFG (lưu hành và xuất khẩu) do FDA cấp và có ít nhất 1 CFS G7 | cái | 360
108 | Ống thông tiểu 2 nhánh số 12,14,16 | Kích cỡ: ống cỡ CH 12, 14, 16 bóng 30cc, dài 40~42cm Làm bằng cao su thiên nhiên đã được lưu hoá, trong và ngoài thân cao su được bọc một lớp silicone; dung tích bóng 30cc; bề mặt ống thông nhẵn bóng và mềm dẻo. đóng gói và tiệt trùng từng cái. | Cái | 200
109 | Thông khí đường mũi PVC các size 3.5;4.0;4.5;5.0;5.5;6.0;6.5 | Vật liệu PVC phủ silicone, không latex, không phthalate Các size: đường kính trong từ 2.5mm đến 9.0mm, đường kính ngoài từ 3.5mm đến 12.3mm Đóng gói tiệt trùng từng cái | cái | 300
NHÓM 8: VẬT TƯ Y TẾ SỬ DỤNG TRONG CHẨN ĐOÁN, ĐIỀU TRỊ KHÁC
110 | Băng keo chỉ thị màu rộng 2.4cm x 55m | Băng keo chỉ thị nhiệt kích thước 2,4cm x 55m - Thành phần: giấy 75-85%, chất bám dính 10-20%, Acrylic Polymer: 2-5%, mực chỉ thị 0,5-2%. - Dùng cho các chu trình tiệt khuẩn hơi nước 121⁰C và 132-134⁰C. - Vạch chỉ thị sẽ chuyển sang màu sau khi qua tiệt khuẩn và giữ nguyên màu trong vòng 6 tháng. Chỉ thị chuyển màu đồng nhất và rõ sau tiệt khuẩn, dễ dàng tháo/ xé trước khi sử dụng, không để lại vết dơ/ rách trên các vật liệu đóng gói sau tiệt khuẩn Có bảng mô tả kỹ thuật có hình ảnh/ hàng mẫu thể hiện sự biến đổi màu màu sắc của băng keo chỉ thị trước và sau khi tiệt khuẩn Tiêu chuẩn: ISO và CE/FDA Sản xuất tại các nước thuộc G7 | cuộn | 800
111 | Clip kẹp mạch máu 2 thì titanium loại trung bình 6.2mm x 4.9mm | Clip kẹp mạch máu 2 thì titanium, loại trung bình, kích thước 6.2mm x 4.9mm, cơ chế đóng đầu clip trước | cái | 150
112 | Clip kẹp mạch máu 2 thì titanium loại trung bình lớn 8.1mm x 7.9mm | Clip kẹp mạch máu 2 thì titanium, loại trung bình lớn, kích thước 8.1mm x 7.9mm, cơ chế đóng đầu clip trước | cái | 180
113 | Đè lưỡi gỗ tiệt trùng | Kích thước 2 x 20 x 150 (mm) Chất liệu: gỗ, thanh dẹp các góc cạnh trơn láng, 2 đầu có dạng tròn. Đóng gói từng que, tiệt trùng | Hộp | 1290
114 | Mask gây mê người lớn | Kích cỡ: người lớn Chất liệu PVC (Polyvinyl Clorua) không chứa latex, màu trắng trong, mùi nhựa nhẹ; mặt nạ to, lớp đệm trên mặt mềm ôm khít đến tận cằm không để thoát khí ra ngoài, thanh tựa mũi bằng nhôm điều chỉnh ép sát vào mũi bệnh nhân | Cái | 400
115 | Mask gây mê trẻ em | Kích cỡ: trẻ em Chất liệu PVC (Polyvinyl Clorua) không chứa latex, màu trắng trong, mùi nhựa nhẹ; mặt nạ to, lớp đệm trên mặt mềm ôm khít đến tận cằm không để thoát khí ra ngoài, thanh tựa mũi bằng nhôm điều chỉnh ép sát vào mũi bệnh nhân | Cái | 11
116 | Mask oxy người lớn+ dây- 3102 | Kích cỡ: người lớn Chất liệu: nhựa PVC (Polyvinyl Clorua) không chứa cao su Cung cấp nồng độ oxy 60%-80% tại mức từ 6 lít/ phút trở lên. Màu trắng trong, mùi nhựa nhẹ không hắc, mặt nạ to, lớp viền trên mặt mềm ôm khít phủ đến tận cằm, dây oxy dài 2.1m, lòng dây hình sao chống gẫy gập; túi chứa oxy 600ml-1000ml, co nối loại đa năng | Cái | 9
117 | Mask oxy trẻ em | Kích cỡ: trẻ em Chất liệu: nhựa PVC (Polyvinyl Clorua) không chứa cao su Cung cấp nồng độ oxy 60%-80% tại mức từ 6 lít/ phút trở lên. Màu trắng trong, mùi nhựa nhẹ không hắc, mặt nạ to, lớp viền trên mặt mềm ôm khít phủ đến tận cằm, dây oxy dài 2.1m, lòng dây hình sao chống gẫy gập; túi chứa oxy 600ml-1000ml, co nối loại đa năng | cái | 1
118 | Mặt nạ thanh quản sử dụng 1 lần, 1 nòng các số | Loại 1 nòng silicon tương thích sinh học, latex free, dùng 1 lần * Bóng silicone, mềm, trên lưng bóng có khí đệm bảo vệ thanh quản vừa khít cổ họng * Giảm thiểu tác động lên huyết động * Có các size từ trẻ em đến người lớn:1.0/1.5/2.0/2.5/3.0/4.0/5.0, trọng lượng từ <5kg - >70kg, thể tích bóng 4/7/10/14/20/30/40ml * Trên thân ống có in thông tin size cỡ, thể tích bóng, trọng lượng phù hợp | Cái | 80
119 | Miếng dán điện cực- điện cực dùng 1 lần | Chất liệu: miếng dán bằng PE-foam, núm điện cực bằng thép không gỉ Kích cỡ: 36x42mm hình oval Gel khô không chứa muối, không dính nhầy, không gây dị ứng, chứa các electrode AgCl dẫn truyền tín hiệu tốt, miếng foam chứa gel dán không gây dị ứng Lớp lót trong bằng vỏ nhôm TCCL: ISO và CE/FDA, sản xuất tại các nước thuộc G7 | Miếng | 23600
120 | Mở khí quản 2 nòng các số | Ống ca-nuyn mở khí quản 2 nòng, có bóng. - Chất liệu: nhựa PVC trong suốt y tế, dẻo cứng ban đầu và mềm ở nhiệt độ cơ thể, không gây kích ứng cho người bệnh - Kích cỡ: 7, 7.5, 8, 8.5, 9, 10 tương ứng đường kính trong từ 6.0 đến 10.0mm, đường kính ngoài từ 9.2 -> 14.0mm, chiều dài từ 64.5 -> 87.5mm, có đường cản quang trên thân ống, độ cong chuẩn 105 độ - Bóng tròn loại soft-seal mềm - 02 nòng trong, đầu tròn, có mấu ngắt giúp cố định nòng trong chắc chắn và dễ dàng khi lấy ra, đầu nối tiêu chuẩn 15M tương thích với dây máy thở hoặc dây máy gây mê chuẩn 15F các loại - Phụ kiện đi kèm: 01 dây cố định mở nội khí quản, 01 cây vệ sinh nòng trong. - Đóng gói tiệt khuẩn | cái | 16
121 | Tấm điện cực trung tính (dùng 1 lần) | Vật liệu xốp mỏng (foam) PE, Keo dính: dẫn xuất hydrogel, Lớp nền bảo vệ: PETP film. Hình oval, sử dụng được mọi hướng | Cái | 195
NHÓM 9: HÓA CHẤT
122 | Gói thử lò hấp | Giúp phát hiện khí lạnh còn sót lại trong buồng tiệt khuẩn do lò bị rò rỉ khí, hút loại bỏ khí không đạt, hoặc quá trình hút chân không không đạt. Tờ giấy test dễ dàng đọc kết quả hiển thị để xác định lỗi và có thể lưu trữ tài liệu Có vạch chỉ thị màu Kích thước 12.7 x 11 x 1.7 (cm) | Gói | 1200
123 | Gói thử tích hợp chỉ thị sinh học | Gói thử tích hợp chỉ thị sinh học cho kết quả nhanh chứa: 01 ống chỉ thị sinh học 1492V, 01 chỉ thị hóa học 1243A hoặc tương đương. - Thành phần 95-100% giấy, Bột giấy cellulose 1-3%. - Kết quả sau tiệt khuẩn: chỉ thị hóa học cho kết quả rõ, đồng nhất. Thiết kế màu sắc tương phản, dễ tìm thấy trong khay /gói dụng cụ. - Có bảng kĩ thuật có mô tả rõ biến đổi chỉ thị màu trước và sau tiệt khuẩn. - Tiêu chuẩn: ISO và FDA/CE, sản xuất tại các nước thuộc G7 | Gói | 1000
124 | Test hóa học kiểm soát tiệt trùng bằng hơi nước | Chỉ thị hóa học đa thông số (nhiệt độ, thời gian, áp suất) kiểm tra chất lượng tiệt khuẩn gói dụng cụ nhóm 5 (class 5) dùng cho quy trình tiệt khuẩn hơi nước 132 - 134°C và 121°C - Thành phần: Giấy 75%, Aluminum 8%, polypropylene 4%; (± 0,5%) - Kích thước: 5,1 x 1,9cm (± 0,5%) - Kết quả sau tiệt khuẩn: chỉ thị hóa học cho kết quả rõ, đồng nhất. Thiết kế màu sắc tương phản, dễ tìm thấy trong khay /gói dụng cụ, không bị rã giấy - Có bảng kĩ thuật có mô tả rõ biến đổi chỉ thị màu trước và sau tiệt khuẩn và bảng kỹ thuật hướng dẫn đặt test vào gói hấp dụng cụ - Tiêu chuẩn: ISO và FDA/CE, sản xuất tại các nước thuộc G7 | Miếng | 70000
125 | Test kiểm soát tiệt trùng vi sinh bằng hơi nước | Chỉ thị sinh học hấp ướt cho kết quả nhanh. Ống chỉ thị sinh học chứa bào tử Geobacillus Stearothermophilus - Thành phần: Ống nhựa 50-60%, Nắp Polypropylene 20 - 25%, Dung dịch nuôi cấy 10 - 15%, Ống thủy tinh Borosilicate 5-10 %, Process Aid < 5%, Nhãn < 2%, Nylon Nonwoven < 2%. - Dùng với lò tiệt khuẩn hơi nước hỗ trợ hút chân không - chu trình 132°C và 135°C - Thời gian đọc kết quả: 24 phút khi ủ với máy 3MTM AutoReader 490 hoặc 490M - Tương thích với máy ủ 490/490M - Tiêu chuẩn: ISO và FDA/CE, sản xuất tại các nước thuộc G7 | Ống | 600
126 | ALT/SGPT | Hóa chất xét nghiệm định lượng ALT/GOT trong máu người. Bao gồm thành phần: TRIS buffer (pH 7,3) 150 mmol/L; L-Alanine 750 mmol/L; Lactac dehydrogenase > 1350 U/L; NADH 1,3 mmol/L; 2-oxoglutarate 75 mmol/L; Biocides. Bước sóng: 340nm Dải đo: 7,95 - 500 U/L Đóng gói: 4 x 50ml + 2 x 25ml/Hộp | hộp | 20
127 | Anti A | Thuốc thử nhóm máu- Anti A, Lọ 10ml | Lọ | 40
128 | Anti B | Thuốc thử nhóm máu- Anti B, Lọ 10ml | Lọ | 40
129 | Anti D (IgM+ IgG) | Thuốc thử nhóm máu- Anti D (IgM+ IgG), Lọ 10ml | Lọ | 6
130 | AST/SGOT | Hóa chất xét nghiệm định lượng AST/GOT trong máu người. Bao gồm thành phần: TRIS buffer (pH 7,8) 121 mmol/L; L-Aspartate 362 mmol/L; Malate dehydrogenase > 460 U/L; Lactac dehydrogenase > 600 U/L; NADH 1.3 mmol/L; 2-oxoglutarate 75mmol/L; Biocides. Bước sóng: 340nm Dải đo: 4,69 - 500 U/L Đóng gói: 4 x 50ml + 2 x 25ml/Hộp | hộp | 20
131 | Bộ định danh vi khuẩn | Bộ định danh gồm 14 thử nghiệm sinh hoá dùng để định danh trực khuẩn Gram âm, dễ mọc | Bộ | 2
132 | Card thử nhóm máu tại giường (Serafol ABO + D), không có RH | Thành phần: Ô anti A chứa dung dịch đệm photphat và kháng thể đơn dòng Anti A IgM dòng Birma-1 (Hiệu giá ≥ 1:32); Ô anti B chứa dung dịch đệm photphat và kháng thể đơn dòng Anti B IgM dòng LB-2 (Hiệu giá ≥ 1:32); Ô control chỉ chứa dung dịch đệm photphat. - Thiết kế 2 test nằm cạnh nhau, thuận tiện khi viết thông tin, không chạm vào hóa chất trên thẻ. - Bảo quản 5 - 37 độ C, chịu được nhiệt độ lên tới 65 độ C trong không quá 6 tuần. - Tiêu chuẩn chất lượng: ISO, FDA | test | 600
133 | Chromagar | Môi trường đổ sẵn trên đĩa petri đường kính 90mm. Môi trường nuôi cấy phân biệt được dùng phân lập vi khuẩn gây nhiễm trùng tiểu | đĩa | 10
134 | Cóng phản ứng dạng khay dùng cho hệ thống máy đông máu tự động | Cóng phản ứng dùng trên hệ thống máy đông máu tự động. Dạng nhựa rắn khay tròn chứa 20 cóng phản ứng. | Hộp | 1
135 | Đĩa kháng sinh các loại | Chứa trong lọ nắp nhôm có gắn nút cao su đậy chặt, có chất chống ẩm. Họ Đĩa kháng sinh bao gồm các loại đĩa giấy được tẩm kháng sinh với nồng độ theo quy định dùng thực hiện thử nghiệm kháng sinh đồ phát hiện sự đề kháng kháng sinh của vi khuẩn. Lọ/50 đĩa | lọ | 90
136 | Đĩa thạch chứa môi trường nuôi cấy vi khuẩn (Blood Agar - BA90) | Môi trường đổ sẵn trên đĩa petri Ф 90mm. Môi trường nuôi cấy phân biệt. Phân biệt được 3 kiểu hình tiêu huyết (α, ß, g) của Streptococcus | Đĩa | 900
137 | Đĩa thạch chứa môi trường nuôi cấy vi khuẩn (Sabouraud- SAB 90) | Môi trường đổ sẵn trên đĩa petri Ф 90mm. Môi trường nuôi cấy không chọn lọc được dùng phân lập vi nấm | Đĩa | 900
138 | Đĩa thạch chứa môi trường nuôi cấy vi khuẩn MC | Môi trường đổ sẵn trên đĩa petri Ф 90mm. Môi trường nuôi cấy chọn lọc phân biệt được dùng phân lập chọn lọc trực khuẩn Gram âm, dễ mọc. Phân biệt khả năng lên men lactose | Đĩa | 500
139 | Đĩa thạch chứa môi trường nuôi cấy vi khuẩn MHA | Môi trường đổ sẵn trên đĩa petri Ф 90mm. Môi trường thực hiện kháng sinh đồ vi khuẩn dễ mọc | Đĩa | 360
140 | Dung dịch bách phân 5 thành phần bạch cầu sử dụng cho máy huyết học 22 thông số | - Thành phần: dung dịch chứa các hoạt chất Trihydroxymethyl Aminomethane <1g/L, Hydrochlocric Acid < 0.2g/L, Triton < 0.1g/L. - Các thành phần có tính nguy hại dưới mức cho phép theo tiêu chuẩn CAS và EINESCS: Trihydroxymethyl Aminomethane < 0.1%; Hydrochlocric Acid <0.02%; 2-phenoxyethanol <1% Đóng gói: thùng 10 lít - Phù hợp với máy AMP Accos 5110 | thùng | 90
141 | Dung dịch hóa chất dùng để súc rửa hệ thống phân tích đông máu tự động, bình 1 lít | Dạng lỏng, thành phần bao gồm Sodium azide <= 0.1%. Bình 1 lít | Bình | 5
142 | Dung dịch ly giải sử dụng cho máy huyết học 27 thông số tự động | - Thành phần: chứa các hoạt chất Anhydrous Sodium Sulfate 8-15g/L, Preservative Solution<20g/L, Muriate 20-50g/L. - Các thành phần có tính nguy hại dưới mức cho phép theo tiêu chuẩn CAS và EINESCS: Dodecyl trimethyl ammonium chloride <3%; Myristyltrimethylammonium bromide<0.2%; Hydroxylamine hydrochloride<0.2% Đóng gói: chai 1 lít - Phù hợp với máy AMP Accos 5110 | hộp/chai | 65
143 | Dung dịch rửa sử dụng cho máy huyết học 27 thông số tự động | - Thành phần: dung dịch chứa các hoạt chất Preservative Solution < 20g/L, Chloride Surfate< 0g/L,Buffer solution< 1g/L, Anticoagulant 1-2 g/L, Surfactant < 0.3g/L . - Sản phẩm an toàn, không có phản ứng bất lợi liên quan đến người sử dụng, môi trường. Đóng gói: thùng 20 lít - Phù hợp với máy AMP Accos 5110 | Thùng | 20
144 | Hóa chất định lượng nồng độ Creatinine trong máu | Thành phần: Sodium hydroxide: 0.16mol/L; Piric acid: 4.0mmol/L; Surfactant:. Bước sóng: 510 nm Dải đo: 0.02 - 40 mg/dL - Đóng gói: 3 x 50ml + 3 x 50ml/Hộp | hộp | 20
145 | Hóa chất định lượng nồng độ Glucose trong máu | Thành phần: Phosphate buffer (pH 7.5) 100 mmol/L; Glucose oxidase > 10 KU/L; Peroxidase > 2 KU/L; 4-Aminoantipyrine 0.5 mmol/L; Phenol 5 mmol/L. Bước sóng: 500nm (480 - 520nm) Dải đo: 0.63 - 500 mg/dL - Đóng gói: 3 x 100ml + 1 x 5ml/Hộp | hộp | 27
146 | Matrix Forward grouping and crossmath card | Giếng 1 chứa Anti-A (Dòng 11H5) - Giếng 2 chứa Anti-B (Dòng 6F9) - Giếng 3 chứa Anti-D (IgM) (VI-) (Dòng P3x61 + TH-28) - Giếng 4 chứa Gel trung tính – Giếng 5 và giếng 6 chứa AHG (Anti Human IgG và Anti C3D dòng 12011D10) - Dùng định nhóm máu bệnh nhân và nhóm máu túi máu; làm phản ứng hòa hợp miễn dịch truyền máu ở môi trường muối sinh lý, nhiệt độ phòng xét nghiệm 20 độ C - 24 độ C và môi trường có sử dụng huyết thanh kháng globulin ở nhiệt độ 37 độ C; và xét nghiệm tự chứng. - Bảo quản 4 - 25 độ C; không để đông lạnh. - Tiêu chuẩn chất lượng: ISO 13485; EC | Card | 300
147 | Máu chuẩn máy huyết học bất thường mức cao | Máu chuẩn máy huyết học bất thường mức cao. Lọ 3ml | lọ | 20
148 | Máu chuẩn máy huyết học mức bất thường thấp | - Dung dịch chứa các hoạt chất ổn định giả lập của hồng cầu bạch cầu mô con người và động vật có vú, và các tiểu cầu mô phỏng bị đình chỉ trong một huyết thanh như chất lỏng. Dùng để chuẩn máy nồng độ thấp Lọ 3ml | Lọ | 20
149 | Môi trường cấy máu BHI 2 pha | Chai nhựa nắp vặn chặt, mặt nắp là lớp cao su. Chai có hai phase môi trường: Phase lỏng là 40 ml BHI có SPS kháng đông, phase đặc là mặt thạch phẳng 10 ml BHI. Cấy phân lập các vi khuẩn hiếu khí (kể cả vi khuẩn khó mọc) từ bệnh phẩm máu (cấy máu). | Chai | 10
158 | Môi trường Chromagar Candida | Môi trường đổ sẵn trên đĩa petri Ф 90mm. Môi trường nuôi cấy chọn lọc phân biệt được dùng phân lập chọn lọc và định danh Candida | đĩa | 10
151 | Que thử nước tiểu sd cho máy nước tiểu AS300 (Urine test strip seff-stil 101) | Que thử nước tiểu Self-Stick cung cấp các xét nghiệm để đo bán định lượng Urobilinogen (URO), Bilirubin (BIL), Ketones (KET), Blood (BLD), Protein (PRO), Nitrite(NIT), Leukocytes(LEU), Glucose(GLU), Specific-gravity(SG), pH, Vitamin C (Ascorbic acid) VC. Sử dụng với máy phân tích nước tiểu chủng loại: AnyScan 300 | hộp | 100
152 | Test HBsAg | - Phát hiện định tính kháng nguyên HBsAg trong mẫu huyết thanh, huyết tương người, phù hợp để sử dụng trên mẫu phụ nữ mang thai. - Dạng khay thử - Độ nhạy: 100% (Khoảng tin cậy 96.2 - 100%); Độ đặc hiệu: 100% (Khoảng tin cậy 97.9 - 100%) - Bệnh phẩm sử dụng: huyết thanh/huyết tương: 100 µL; Không cần sử dụng dung dịch dịch đệm (chase buffer) cho mẫu máu huyết thanh, huyết tương. - Nhiệt độ bảo quản: 1 – 30 °C - Các mẫu ly giải máu, mẫu mỡ máu, vàng da không ảnh hưởng đến kết quả xét nghiệm - Không có phản ứng chéo với các mẫu chứa yếu tố dạng thấp, chứa kháng thể HCV, kháng thể HIV và phụ nữ mang thai - Ngưỡng phát hiện: 1 ng/ml - Đạt tiêu chuẩn: ISO | Test | 11500
153 | Hóa chất ngoại kiểm đông máu | Chương trình ngoại kiểm Đông máu đáp ứng 5 thông số Đông máu cơ bản hoặc tương đương. Có chu kỳ bắt đầu tháng 1-12 hàng năm. Phù hợp để tham gia chương trình ngoại kiểm Riqas được triển khai tại các Trung tâm kiểm chuẩn Hộp/6 x 1 ml | Hộp | 3
154 | Hóa chất ngoại kiểm HIV và viêm gan | Chương trình ngoại kiểm HIV/Viêm gan. Đáp ứng hơn 15 thông số hoặc tương đương, bao gồm thông số Anti-CMV (Total). Có chu kỳ bắt đầu tháng 7 hàng năm. Phù hợp để tham gia chương trình ngoại kiểm Riqas được triển khai tại các Trung tâm kiểm chuẩn. Hộp/12x 1.8 ml | hộp | 3
155 | Hóa chất ngoại kiểm huyết học | Chương trình ngoại kiểm Huyết học đáp ứng trên 10 thông số công thức máu hoặc tương đương, bao gồm cả thông số Plateletcrit (PCT). Chu kỳ bắt đầu tháng 1-12 hàng năm. Phù hợp để tham gia chương trình ngoại kiểm Riqas được triển khai tại các Trung tâm kiểm chuẩn. Hộp/3 x 2 ml | Hộp | 6
156 | Hóa chất ngoại kiểm niệu | Chương trình ngoại kiểm Niệu đáp ứng 14 thông số tổng phân tích nước tiểu hoặc tương đương, bao gồm thông số Galactose. Thành phần yêu cầu 100% nước tiểu người. Chu kỳ bắt đầu từ tháng 1-12 hàng năm. Phù hợp để tham gia chương trình ngoại kiểm Riqas được triển khai tại các Trung tâm kiểm chuẩn. Hộp/3 x 12 ml | hộp | 3
157 | Hóa chất ngoại kiểm Sinh Hóa | Chương trình ngoại kiểm Sinh hóa đáp ứng trên 50 thông số hoặc tương đương, bao gồm cả ACE (Angiotensin Converting Enzyme), D-3-Hydroxybutyrate, Fructosamine và eGFR (estimated glomerular filtration rate). Có chu kỳ bắt đầu tháng 1-12 hàng năm. Phù hợp để tham gia chương trình ngoại kiểm Riqas được triển khai tại các Trung tâm kiểm chuẩn. Hộp/6 x 5 ml | Hộp | 3
158 | Nội kiểm đông máu mức độ 1 | Thành phần 100% từ người. Đáp ứng trên 15 thông số, bao gồm cả Protein C, Protein S và các yếu tố đông máu II, V, VII, IX, X, XI, XII. Hộp 12 x 1 ml | hộp | 1
159 | Nội kiểm đông máu mức độ 2 | Thành phần 100% từ người. Đáp ứng 16 thông số bao gồm các yếu tố đông máu II, V, VII, IX, X, XI, XII . Bảo quản 2-8oC. Độ bền mở nắp lên tới 24 giờ 2-8oC hoặc tương đương | hộp | 1
160 | Nội kiểm sinh hóa mức độ 2 | Dạng đông khô, đáp ứng trên 65 thông số hoặc tương đương, bao gồm cả D-3-Hydroxybutyrate, Folate, Bicarbonate, Bile Acids. Hộp 20 x 5 ml | Hộp | 1
161 | Cóng phản ứng | - Cóng phản ứng cho máy xét nghiệm đông máu và chứa mẫu trong chức năng kiểm tra tiền phân tích trong máy đông máu tự động đa bước sóng. Cóng sử dụng một lần, có thể nạp vào máy tại mọi thời điểm. Khả năng chứa trên máy tùy từng loại thiết bị - Dùng cho dòng máy đông máu tự động đa bước sóng cụ thể - Chất liệu polystyrene. - Tương thích cho máy phân tích đông máu tự động CS-1600 (sysmex) Đóng gói: Thùng/3000 cái | Thùng | 3
162 | Dung dịch đệm trong xét nghiệm đông máu | Đóng gói dạng lỏng, thành phần gồm sodium barbital 2.84 x 0,01M và sodium chloride 1.25 x 0.1M, pH 7.35 ± 0.1 - Tương thích cho máy phân tích đông máu tự động CS-1600 (sysmex) Hộp (10x15ml) | Hộp | 1
163 | Hóa chất định lượng Fibrinogen trong huyết thanh | - Sử dụng để định lượng fibrinogen trong huyết tương - Đóng gói dạng bột đông khô, thành phần chứa thrombin có nguồn gốc từ bò khoảng 100 IU/ml Đóng gói hộp (10x1ml) - Tương thích cho máy phân tích đông máu tự động CS-1600 (sysmex) | Hộp | 1
164 | Hóa chất dùng cho máy phân tích đông máu để kiểm chuẩn mức 1 | - Sử dung để kiểm chuẩn các xét nghiệm đông máu ở giới hạn bình thường, giá trị được cung cấp cho các xét nghiệm APTT, PT, TT, Fibrinogen, ATIII, Thời gian Batroxobin/ Reptilase - Đóng gói dạng bột đông khô, có nguồn gốc từ huyết tương tươi được chống đông citrat của những người bình thường - Tương thích cho máy phân tích đông máu tự động CS-1600 (sysmex) Hộp/1ml x10 lọ | Hộp | 7
165 | Hóa chất dùng cho máy phân tích đông máu để kiểm chuẩn mức 2 | - Sử dung để kiểm chuẩn các xét nghiệm đông máu trong khoảng giới hạn từ giữa đến cao của giới hạn điều trị trong liệu pháp kháng đông đường uống, giá trị được cung cấp cho các xét nghiệm APTT, PT - Đóng gói dạng bột đông khô, có nguồn gốc từ huyết tương tươi được chống đông citrat của người - Tương thích cho máy phân tích đông máu tự động CS-1600 (sysmex) Hộp/1ml x10 lọ | Hộp | 7
166 | Hóa chất rửa kim trên hệ thống máy đông máu tự động, có tính acid | Sử dụng để rửa kim trên hệ thống máy đông máu tự động - Đóng gói dạng lỏng - Dung dịch có tính acid, nồng độ HCl < 1%, chất hoạt động bề mặt không ion hóa 0.5% -Hộp (1x500ml) - Tương thích cho máy phân tích đông máu tự động CS-1600 (sysmex) | Hộp | 12
167 | Hóa chất rửa kim trên hệ thống máy đông máu tự động, có tính kiềm | Sử dụng để rửa kim trên hệ thống máy đông máu tự động - Đóng gói dạng lỏng - Dung dịch có tính kiềm, nồng độ NaClO ≥ 1% -Hộp (1x50ml) - Tương thích cho máy phân tích đông máu tự động CS-1600 (sysmex) | Hộp | 15
168 | Hóa chất xác định Calcium Chloride | - Sử dụng như hoá chất bổ sung trong các xét nghiệm đông máu - Đóng gói dạng lỏng, dung dịch calcium chloride 0.025 mol/L. Hộp 10x15ml - Tương thích cho máy phân tích đông máu tự động CS-1600 (sysmex) | Hộp | 3
169 | Thuốc thử xét nghiệm APTT | - Sử dụng để xác định thời gian thromboplastin hoạt hoá từng phần (APTT) và có thể sử dụng kết hợp với các huyết tương thiếu hụt yếu tố để định lượng các yếu tố đông máu - Đóng gói dạng lỏng, thành phần chứa phosphatit đậu nành tinh khiết và cephaline não thỏ trong 1 x 0,0001 acid ellagic, chất đệm, chất ổn định và chất bảo quản Độ tái lặp tổng thể < 8% - Phù hợp với máy đông máu tự động CS-1600 Hộp (10x2ml) - Tương thích cho máy phân tích đông máu tự động CS-1600 (sysmex) | hộp | 27
170 | Thuốc thử xét nghiệm PT | - Sử dụng để xác định thời gian prothrombin (PT) -Đóng gói dạng bột đông khô, thành phần chứa yếu tố mô người tái tổ hợp (hoàn nguyên ~ 100-200 ug/L) với phospholipid tổng hợp, calcium, chất trung hòa heparin, chất đệm và chất ổn định BSA Độ tái lặp tổng quát: PT% < 10%, PT giây < 5%, PT INR < 5% - Phù hợp với máy đông máu tự động CS-1600 Hộp (10x4ml) - Tương thích cho máy phân tích đông máu tự động CS-1600 (sysmex) | hộp | 36
NHÓM 10: CÁC VẬT TƯ TIÊU HAO KHOA XÉT NGHIỆM
171 | Đầu cone vàng | Chất liệu: nhựa PP, màu vàng. Đặc điểm: Không khía. Độ cone ôm kín đầu cây micropipet, gói/1000 cái | Gói | 64
172 | Kim chích máu (Lancets) | Kim bằng kim loại không gỉ, sắc bén và không gây kích ứng | Hộp | 360
173 | Ống lấy máu | Ống cho các thiết bị y tế giao thức A-PRF Lớp IIa. Hút chân không và không có chất phụ gia. Thể tích 10 ml. Đóng gói tiệt trùng | Cái | 1500
174 | Que cấy nhựa vô trùng | Que cấy nhựa có phần đầu nhỏ dần và kèm đầu khuyên cấy hình tròn với kích thước 10μl, chiều dài que 17,5cm. Đóng gói tiệt trùng | Cái | 150
175 | Kim lấy máu tự rút | Kim 21G x 3/4", gồm kim lấy máu + vỏ bơm. Kim có vỏ bọc bảo vệ, tương thích với ống lấy máu | Cái | 700
176 | Lam kính | Lam kính nhám. Kích thước: 25,4 x 76,2mm độ dày: 1 – 1,2mm. Hộp 72 cái | Hộp | 15
177 | Lamelle 22*22 | Lamen kính kích thước 22x22mm dạng vuông. Thích hợp dùng trong chứa mẫu soi dưới kính hiển vi | Hộp | 15
NHÓM 11: VẬT LIỆU KHÁC
178 | Áo mổ tiệt trùng size L | Vải PP không dệt, không độc tố, không gây kích ứng, bo tay thun không nối, bao bì chỉ thị tiệt trùng, size L dài 135cm*160cm, tiệt trùng bằng khí EO, gói/1 cái | cái | 1300
179 | Bàn chải phẫu thuật | Chất liệu: cán PP, sợi nylon, hấp tiệt trùng 130 độ | cái | 100
180 | Bao giày y tế tiệt trùng | Chất liệu: Vải PP không dệt Đặc điểm: Dây thun cổ giày chắc chắn, co giãn tốt. Đóng gói tiệt trùng | đôi | 200
181 | Bao tóc tiệt trùng | Vải PP không dệt dày, xếp dạng tròn (không xếp dạng con sâu) không độc tố, không gây kích ứng da. Thun tròn đơn 1 sợi, ôm khít vòng đầu, thoải mái khi mang. Đóng gói tiệt trùng | Cái | 124000
182 | Bóng bóp giúp thở người lớn | Kích cỡ: người lớn từ 40kg trở lên Bóng bóp bằng PVC, các van bằng Silicon, có thể tháo rời từng bộ phận mặt nạ để vệ sinh, thể tích 1,650ml, dài 212mm x đường kính 131mm, nặng 600g, vùng chết 7ml, thể tích khí lưu thông 2000ml | Cái | 13
183 | Bóng gây mê 0.5 lít, 1.0 lit, 2lit, 3lit | Chất liệu: neoprene không latex Dung tích 0,5/ 1/ 2/ 3 lít, co nối chuẩn quốc tế phù hợp các máy trong bệnh viện | Cái | 45
184 | Dầu xịt bôi trơn chống ma sát máy khoan | Dầu xịt để bôi trơn chống ma sát máy khoan, dung tích 300ml. Đồng bộ với máy và tay khoan đang sử dụng Tiêu chuẩn: ISO/CE/FDA | Chai | 30
185 | Dây garo | Chất liệu: Thun cotton màu xanh Đặc điểm: Dây có độ co giãn tốt, băng dính 2 đầu, miếng gài bền chắc, dễ thao tác. Có thể sử dụng lại nhiều lần. | sợi | 70
186 | Dây máy gây mê Jackson- Rees | Người lớn (ID 22mm)/ Trẻ em (ID 15mm) + Chất liệu : Khủy ống PE, ống dây gợn PE + EVA (không latex) , túi thở latex + Dây thở dài 0,6 mét, dây oxy 2 mét, túi latex 2,0 lít/1.0lits và van điều chỉnh. + Co nối 22M/16F Tiêu chuẩn ISO và CE/FDA | Bộ | 30
187 | Dây nối bơm tiêm điện | Vật liệu PE Đường kính trong 1mm, đường kính ngoài 2 mm, thể tích mồi 1,18 ml Chiều dài dây 150 cm, Vật liệu PE, không có PVC Dùng cho bơm tiêm điện áp suất nhỏ hơn 4 bar Đầu nối Luer Lock | cái | 300
188 | Gel bôi trơn | Không gây kích ứng da. Hòa tan được trong nước, dễ dàng làm sạch, không chứa tạp chất, dầu và chất nhờn, không độc hại và không có mùi. Được sử dụng trong nội soi, nội soi dạ dày, nội soi ruột kết và nội soi trực tràng. Tube 82g | tube | 150
189 | Dung dịch bôi trơn, chống rỉ sét, khô nhanh | Thành phần: Non-ionic surfactants, organic acid amine adduct Bảo dưỡng: Nồng độ 0,5% trong 30 giây Phù hợp: Rửa tay / Rửa máy Jet, Can 4 lít | Can | 6
190 | Dung dịch làm sạch rỉ sét dụng cụ chai 1 lít | Thành phần: Carboxylate, surfactant Bảo dưỡng: Ngâm dụng cụ, nồng độ 10-50% trong 30 phút Chai 1 lít. | Chai | 4
191 | Dung dịch súc miệng chứa Chlorhexidine 0.12%, chai 250ml | Dung dịch súc miệng chứa Chlorhexidine 0.12%, chai 250ml | Chai | 500
192 | Khăn phẫu thuật 140x200 (cm) | Chất liệu: nhựa PE. Tuyệt đối ngăn không cho dịch, nước thấm xuyên qua. Kích thước: 140x200 (cm) Tiệt trùng bằng khí EO. Đóng gói tiệt trùng từng cái | cái | 300
193 | Khẩu trang 5 lớp | Khẩu trang kiểu dáng N95 - 5 lớp: * Lớp 1: Vải không dệt, màu trắng. Rộng 26cm, dài 13,6cm * Lớp 2: Vải heatseal Cotton, màu trắng, rộng 26cm, dài 13,6cm * Lớp 3: Melt blown, màu trắng, rộng 26cm, dài 13,6cm * Lớp 4: Vải không dệt, màu trắng, rộng 26cm, dài 13,6cm * Lớp 5: Vải không dệt, màu trắng, rộng 26cm, dài 13,6cm - Quai đeo: Thun, màu trắng, rộng 0,5cm, dài 19cm - Nhựa định hình: rộng 0,5cm, dài 8cm | cái | 22000
194 | Khẩu trang lọc bụi mịn, màu xám, N95 | Khẩu trang lọc bụi đạt tiêu chuẩn đạt tiêu chuẩn Úc/ New Zealand phân cấp lọc bụi P2, Thanh kim loại điều chỉnh độ kín khít có sự chắc chắn và bền bỉ, Lớp than hoạt tính giúp giảm mùi khó chịu của hơi hữu cơ Sản phẩm này không chứa thành phần làm từ mủ cao su tự nhiên | cái | 500
195 | Kính bảo hộ (1 gọng + 3 kính) | Kính che mặt | Cái | 60
196 | Lọc khuẩn | Chất liệu: nhựa PC trắng trong suốt. Vỏ ngoài bằng nhựa PC trong suốt, cỡ 22M/15F - 22F/15M , nặng 29gr, mức TV 300 - 1500ml, tỉ lệ lọc vi rút/vi khuẩn 99,999% (test kiểm nghiệm bởi phòng kiểm nghiệm độc lập uy tín Nelson (Mỹ)), cơ chế lọc tĩnh điện sợi polypropolene, có cổng đo EtCO2; sức cản khi hít vào/thở ra tại 30l/ph là 1,5hPa và 1,4hPa TCCL: ISO, CE, test report của phòng kiểm nghiệm Nelson hay Tim; sản xuất tại các nước Châu Âu | Cái | 10000
197 | Màng phim bảo vệ | Màng phim bảo vệ màu xanh, cuộn 1200 miếng. Hộp/ 1 cuộn Kích thước: 10cm x 15cm Dễ sử dụng, có khía để có thể xé từng miếng nhỏ | Hộp | 10
198 | Nón nam tiệt trùng | Vải không dệt, bán kính 26,5cm ± 1cm, chiều cao 9cm ± 0,5cm; độ dài thun co giãn ở phía sau là 6cm ± 0,5cm. Đóng gói tiệt trùng | cái | 9500
199 | Periofix gel 30ml | Chlorhexidine Digluconate 0.2%, Sodium Hyaluronate, Bisabolol, Potentilla Erecta Root extract, Chamomilla Recutita flower extract, Cinnamal, Xylitol | Tuýp | 26
200 | Tấm che mặt ngăn giọt bắn | Chất liệu: PET chống mờ 2 mặt, tấm chắn mặt trong suốt, không cản trở tầm nhìn Dây đeo đầu đàn hồi, có đệm xốp mềm thoải mái chắn vùng trước trán Chiều dài che chắn được toàn bộ khuôn mặt (ôm 2 bên và vùng cằm), kích thước: 32 x 22 cm Sử dụng 1 lần | cái | 1000
201 | Tạp dề phẫu thuật | Màng nhựa PE, màu xanh, không thấm dịch, nước. Kích thước: 80x120(cm). Tiệt trùng từng cái | Cái | 400
202 | Tạp dề phẫu thuật có tay | Chất liệu Polyetylen, chống nước cao, ngăn ngừa thẩm thấu dịch như máu và dịch cơ thể, cổ tay áo có móc ngón tay cái giúp ngăn ngừa tối đa tiếp xúc khi thao tác với cổ tay và cánh tay - Chiều dài:129.5±2cm - Chiều dài tay áo: 74.6±1cm - Chiều dài dây buộc: 63±1cm - Kích thước cổ: 28±3cm*6±0.5cm - Kích thước ngực: 64.2±3cm - Kích thước cổ tay áo :28.1±0.5cm - Khối lượng :45g±3g | cái | 4500
203 | Tay dao cắt đốt 2 nút bấm dùng một lần | Thân có 2 nút bấm “Cut-Coag” có phân biệt màu sắc để kích hoạt cắt – đốt; . Dùng 1 lần, đóng gói vô trùng . Tương thích với nhiều hãng khác nhau Tiêu chuẩn: ISO, CE | cái | 400
204 | Vôi soda | Vôi soda hấp thụ CO2 dùng trong gây mê - Cấu tạo gồm hỗn hợp CaOH + NaOH - Ca(OH)2: 82.08%, NaOH <4%, H2O 14-19% - Không chứa KOH - Khả năng ngậm (hấp thụ CO2) > 1kg vôi soda hấp thụ 130l CO2 (>26%) - Chỉ thị màu: hạt từ trắng chuyển sang tím khi đạt cân bằng - Dạng rắn, kích thước hạt 4x2mm, độ cứng 97%, độ ẩm 12-18% - Thích hợp cho tất cả các hệ thống thiết bị gây mê | kg | 280

## GOI 2
DANH MỤC MỜI CHÀO GIÁ
GÓI 2: VẬT LIỆU NHA
STT | Tên hàng hóa | Yêu cầu kỹ thuật | ĐVT | Số lượng
NHÓM 6: VẬT LIỆU THAY THẾ, VẬT LIỆU CẤY GHÉP NHÂN TẠO
1 | Màng collagen nha khoa tự tiêu liên kết chéo gốc đường 15x25 (mm) | Màng collagen tự tiên liên kết chéo gốc đường, dùng trong kỹ thuật GBR và GTR. Có nguồn gốc từ heo. Duy trì chức năng trong 4 - 6 tháng. Kháng lại sự biến chất khi lộ màng từ 3 - 5 tuần. Kích thước 15*25mm | hộp | 25
2 | Màng Polytetrafluorotylen (PTFE) không tiêu có khung Titanium | Màng không tiêu PTFE gia cố khung titanium, kích thước 17x25mm, dùng cho vùng răng sau. 1 mặt đậm và 1 mặt nhạt, mặt đậm tiếp xúc với xương. Thiết kế 8 cạnh titanium đối xứng | Cái | 15
3 | Màng Polytetrafluoroetylen (PTFE) không tiêu có khung Titanium | Màng không tiêu PTFE gia cố khung titanium, kích thước 30x40mm, dùng cho vùng răng trước và sau. 1 mặt đậm và 1 mặt nhạt, mặt đậm tiếp xúc với xương. Thiết kế 2 cặp titanium song song | cái | 12
4 | Màng bao phủ tái tạo xương nhân tạo 25x25 mm | Thành phần: collagen có nguồn gốc từ heo. Màng được làm thành 2 lớp một mặt thô nhám và một mặt mịn, Có khả năng thấm ướt (ưa nước) độ bền cao, dễ dàng thích ứng với mọi vị trí ghép và khả năng chống rách. Có thể cố định màng bằng cách khâu, bằng bắt vít (pins) hoặc không. Thời gian tiêu đến 6 tháng. Kích thước màng: 25x25 mm Tiêu chuẩn sản xuất: ISO và CE/FDA | hộp | 32
5 | Màng bao phủ tái tạo xương nhân tạo 30x40 (mm) | Thành phần: collagen có nguồn gốc từ heo. Màng được làm thành 2 lớp một mặt thô nhám và một mặt mịn, Có khả năng thấm ướt (ưa nước) độ bền cao, dễ dàng thích ứng với mọi vị trí ghép và khả năng chống rách. Có thể cố định màng bằng cách khâu, bằng bắt vít (pins) hoặc không. Thời gian tiêu đến 6 tháng. Kích thước màng: 30x40 mm Tiêu chuẩn: ISO và CE/FDA | hộp | 68
6 | Màng xương không tiêu 25*30mm | Chất liệu: PTFE (PolyTetraFluoroEthylene) y tế, kích thước lỗ màng 0,3µm. Kích thước 25x30mm Tiêu chuẩn: ISO và CE/FDA | cái | 58
7 | Xương dị chủng 2g | Vật liệu xương có nguồn gốc từ xương bò. Vật liệu có cấu trúc và khoáng chất tự nhiên gần giống với xương người. Vật liệu có chức năng sinh học giúp dễ dàng hình thành mạch máu và xương mới, xương mới hình thành tích hợp hoàn toàn với vật liệu ghép tạo nên khối vững chắc. Vật liệu lâu tiêu giúp cho việc tái tạo xương có độ ổn định lâu dài. Kích thước hạt: 0,25- 1mm hoặc 1mm-2mm. Khối lượng hộp 2g Tiêu chuẩn kỹ thuật: ISO và FDA/CE | Hộp | 38
8 | Khối xương collagen dạng miếng bọt biển, 5x5x10 mm (0,25 cc) | Khối xương collagen giống miếng bọt biển dùng trong ghép xương. - Khung collagen liên kết chéo gốc đường và hạt hydroapatite. - Kích thước: 5x5x10 mm (0,25 cc) - Tiêu chuẩn ISO và CE/FDA | Hộp | 4
9 | Khối xương collagen dạng miếng bọt biển, 5x10x10 mm (0,5 cc) | Khối xương collagen giống miếng bọt biển dùng trong ghép xương. - Khung collagen liên kết chéo gốc đường và hạt hydroapatite. - Kích thước: 5x10x10 mm (0,5 cc) - Tiêu chuẩn ISO và CE/FDA | Hộp | 15
NHÓM 12: VẬT LIỆU NHA
10 | Banh miệng nhựa | Banh miệng/ má nhựa dính liền hình chữ C. Được làm bằng nhựa dẻo đục, có thể tiệt trùng tái sử dụng. Các size S, M, L | cái | 36
11 | Bao hấp dụng cụ 3.5 x 10 inch | Kích thước 3,5 x 10 inch. Hộp/200 tấm | Hộp | 380
12 | Bột băng nha chu | Vật liệu 2 thành phần hỗ trợ che phủ vết thương, vết khâu... Không chứa eugenol, dễ tạo dạng. Hộp 1 cặp nền (90g – 91ml) + xúc tác (90g – 33ml) | hộp | 4
13 | Calcium hydroxide | Dạng bột, lọ 50g | Lọ | 30
14 | Cao su đánh bóng sứ | Cao su đánh bóng sứ, kích thước đường kính 2cm, dày 2,5mm (±10%) | miếng | 300
15 | Cao su lấy dấu nặng (hộp 2 lọ, ≥262ml/ lọ) | Lấy dấu chính xác, dễ sử dụng. Ít biến dạng, định hình tốt, hộp 2 lọ, ≥ 262ml/ lọ | Hộp | 470
16 | Cao su lấy dấu nặng, loại nhanh đông 2 x 250ml | Loại nhanh đông, hộp/2 lọ x 250ml | Hộp | 3
17 | Cao su lấy dấu nhẹ (Cartridge 50ml) | Loại dùng súng, ống Cartridge 50ml | cartridge | 440
18 | Cao su lấy dấu nhẹ, hộp/2 ống, ≥ 74ml/ ống | Lấy dấu chính xác, dễ sử dụng. Ít biến dạng, định hình tốt, hộp/2 ống, ≥ 74ml/ ống | Hộp | 214
19 | Cao su lấy dấu trung bình | Thành phần bao gồm: 1 tuýp chất nền 90ml, 1 tuýp chất xúc tác 90ml, dạng lỏng, độ bền và chính xác cao. | Hộp | 29
20 | Cây lèn ngang tay | Lèn ngang, được làm bằng thép không gỉ, có nhiều kích thước | cây | 85
21 | Chất bôi trơn ống tủy | Thành phần: EDTA 15%, urea peroxide 10%, PPG, PEG, ống 6g | ống | 126
22 | Chất bơm rửa ống tủy | Dung dịch EDTA 17%, bôi trơn ống tủy và lấy đi lớp mùn ngà, chai 120ml | Chai | 13
23 | Chất gây tê 20%, dạng bôi | Thành phần: 20% benzocaine Dùng để gây tê bề mặt, mùi dễ chịu Lọ 30g (±3%) | lọ | 100
24 | Chất lấy dấu đổi màu | Alginate đổi màu thông dụng Thời gian làm việc và trùng hợp nhanh. Gói/453g | Gói/bịch | 1470
25 | Chêm gỗ | Đủ size: 11mm, 12mm, 13mm, 15mm Dễ dàng cầm nắm chắc chắn, an toàn và dễ lắp đặt. Đầu chêm gỗ được làm nhẵn, giúp đưa vào vùng kẽ răng dễ dàng và an toàn với nướu và niêm mạc. Hộp nhiều size | Cái | 400
26 | Chỉ co nướu số 0 | Chỉ co nướu loại trung bình 2,44m Có cấu trúc vòng xoắn, không bị bật ra, cố định được vị trí muốn đặt chỉ. Tiêu chuẩn ISO và FDA/CE | lọ | 10
27 | Chỉ co nướu số 00 | Chỉ co nướu loại mảnh 2,44m Cấu trúc vòng xoắn, không bị bật ra, cố định được vị trí muốn đặt chỉ. Tiêu chuẩn ISO và FDA/CE | lọ | 40
28 | Chỉ co nướu số 000 | Chỉ co nướu loại rất mảnh 2,44m Có cấu trúc vòng xoắn, không bị bật ra, cố định được vị trí muốn đặt chỉ. Tiêu chuẩn ISO và FDA/CE | lọ | 10
29 | Chổi đánh bóng nha chu | Chổi cước có độ bền cao, có thể hấp tái sử dụng nhiều lần Độ cứng phù hợp Làm sạch tốt bề mặt răng mà không làm hư mô răng hay phục hồi | cái/cây | 17568
30 | Chốt pivot nhọn | - Làm từ thép không gỉ - Dùng để tái tạo cùi răng và tăng độ vững chắc cho chân răng sau khi trám - Nhiều kích cỡ | Gói | 9
31 | Cọ bôi bonding, đầu cọ bông gòn | Nhiều kích cỡ. Độ bóng bề mặt cao, giúp vệ sinh làm sạch dễ dàng. Đầu cọ mịn, đều đặn, chắc chắn, không bị tưa mòn trong quá trình sử dụng. Chiều dài cả cây cọ 10cm, trong đó phần bông gòn đầu cọ dài 4mm, đường kính phần bông 1,5mm; khoảng cách từ đầu cọ đến phần khấc là 15mm Hộp 100 cái | Hộp | 410
32 | Composite che cùi | Vật liệu chuyên che cùi bị đen hoặc xoang răng bị nhiễm màu, hoặc che sườn kim loại bị lộ trong sửa chữa sứ, gắn phục hình sứ,... Ống 1,8g | hộp/ ống | 4
33 | Composite đặc các loại | Là vật liệu composite quang trùng hợp, tính thẩm mỹ, khả năng đánh bóng, khả năng chống mài mòn và độ bền gãy. Ống 3g. Sản xuất tại các nước G7, châu Âu | hộp/ ống | 900
34 | Composite lỏng | Composite lỏng Nano-Hybrid trám thẩm mỹ, ống 2g Thành phần chính: 36% dimethacrylate, 63% chất độn Sản xuất tại các nước Châu Âu | Ống | 1200
35 | Composite lỏng | Composite lỏng Nano-Hybrid trám thẩm mỹ. Thành phần chính: 36% dimethacrylate, 63% chất độn, nhộng 0,25g Sản xuất tại các nước Châu Âu | nhộng | 300
36 | Composite QTH | Composite đặc Nano-Hybrid trám thẫm mỹ vùng răng trước và răng sau. Ít co, lực co thấp. Độ kháng mài mòn cao. Dễ điêu khắc và đánh bóng. Độ bóng cao, màu sắc tự nhiên. Tính ổn định cao, bền màu và không bị dính vào dụng cụ khi điêu khắc Ống 3,5g; sản xuất tại các nước Châu Âu | ống/3.5g | 60
37 | Cone chính đủ số | Cone có vạch chia, ước lượng được chiều dài 16mm, 18mm, 19mm, 20mm, 22mm, 24mm. Được mã hóa màu để xác định kích thước Độ thuôn tiêu chuẩn 2% Hộp/ 120 cây | Hộp | 186
38 | Cone giấy (Paper Points) | Cone giấy có kích thước, hình dáng, độ thuôn tương ứng với các loại cone chính Được mã hóa màu để xác định kích thước. Hộp/ 200 cây | Hộp | 375
39 | Cone gutta percha protaper (G.P Protaper) F1, F2, F3 | - Cone chính sử dụng trám bít ống tủy, chính xác hiệu quả. - Cone chính gutta percha dùng trám bít ống tủy trong điều trị nội nha - Cone theo kích thước của bộ sản phẩm Protaper Dentsply, sử dụng nhanh chóng, chính xác. - Có các size: F1, F2, F3, F1-F3. F4-F5 - Quy cách Hộp 60 cái - Tiêu chuẩn ISO 13485 và CE | Hộp | 600
40 | Cone phụ A, B, C, D | Cone phụ được cuốn bằng tay, đồng nhất, thuôn giống nhau, thích ứng với các hình dạng của ống tủy. Cone có vạch chia với các chiều dài 18mm, 19mm, 20mm, 22mm, 24mm. Các size: A,B, C, D. Hộp/100 cây | Hộp | 740
41 | Cung cố định hàm | Kim loại tốt, các cạnh không bén, dễ uốn, cố định được hàm. Bộ gồm 2 thanh kim loại dài 14cm (±5%), 2 cuộn chỉ thép dài 55cm, 6 sợi thun đường kính 4,5mm, 1 ống nhựa mềm 4mmx3cm (±10%) | bộ | 1564
42 | Đá xanh mài sứ có cán, hình dĩa | Đá xanh mài sứ có cán, hình dĩa | cây | 104
43 | Đai kim loại | Chất liệu: thép không rỉ, dày 0,0015", linh hoạt, đủ độ mềm dẻo để uốn cong như mong muốn, ôm khít vào bề mặt răng. | Cái | 1000
44 | Đầu ống bơm cao su | Vòi bơm cao su lỏng, nhỏ, màu vàng | cái | 750
45 | Dầu xịt tay khoan, chai 400ml | Bảo dưỡng tay khoan nha khoa, chai 400ml | Chai | 200
46 | Dây cellulose | - Đai trám nhựa sử dụng một lần - Bề mặt láng mịn dễ uốn cong, độ dày phù hợp giúp tạo tiếp xúc mặt bên chặt chẽ | Cái | 2500
47 | Dây nhám kẻ kim loại | Kích thước: bề ngang 3,75mm, độ nhám nhỏ (màu đỏ), độ mỏng phù hợp có tác dụng đánh bóng tiếp xúc bên sau khi trám Có thể hấp tái sử dụng. | sợi | 285
48 | Đê cao su | Đê cao su bảo vệ răng khi trám răng, kích thước: 152x152mm Đê có màu dễ quan sát. Hộp 36 miếng | Hộp | 150
49 | Đệm cổ kéo thấp màu xanh | Chất liệu: vải. Kích thước 19x5cm (±5%) Mềm, êm, thoải mái khi sử dụng, có thể giặt được | gói | 7
50 | Dĩa cắt kim cương mỏng, có cán | Dĩa có đường kích 22mm, độ nhám mịn. Cán gắn liền với dĩa, dài 45mm (±3%) | cái | 7
51 | Giấy chỉnh khớp màu đỏ | Giấy cắn mỏng, dày 40 micron, kiểm tra khớp cắn chính xác, màu đỏ. Xấp 12 tờ | Xấp | 3400
52 | Giấy lau sát khuẩn | Thành phần gồm Didecyldimethylammonium chloride 0,76%, Ethanol 7,5%, Isopropanol 15%, hộp/160 tờ. Thời gian khử khuẩn ≤ 1 phút, bao gồm vi khuẩn lao, HIV, HBV, HCV, diệt virus, diệt nấm. | Hộp | 2680
53 | Giấy trộn | Giấy trộn các loại vật liệu 2 thành phần sử dụng trong nha khoa Giấy đánh dày, không thấm nước | xấp | 200
54 | Gòn cuộn nhỏ số 1 | Gòn cuộn chắc chắn, duy trì kích thước và không bị rã khi đã thấm nhiều nước bọt, kích thước 8mm x 38mm (±5%), gói ≥750 cuộn | Gói/ bịch | 200
55 | Kẽm 0.7 | Chất liệu thép không gỉ. Thích hợp cho việc bẻ dây thành lò xo hay dây thẳng. Kháng tốt với lực uốn cong. Dạng sợi 0,7mm - 028 inch, cuộn 25m | Cuộn | 7
56 | Kẽm buộc hàm loại tốt, 1m | Chất liệu: kẽm, đường kính 0,4mm, chiều dài 1m, từng cuộn | cuộn | 4400
57 | Kem chống e buốt và ngừa sâu răng, hộp 40g | Thành phần có Calci, Phosphate, Flour 0,2% w/w, hộp 40g | Hộp | 20
58 | Keo dán 1 bước | Tiện lợi dễ sử dụng, không cần thực hiện bước etching. Dán ổn định lên cả ngà khô và ẩm. Độ bền liên kết cao với các bề mặt phục hình và composite. - Thành phần: Vitrebond copolymer, HEMA, Nước - Tỉ lệ ê buốt sau trám ≤0,4% Lọ 5ml | Cái | 10
59 | Keo dán quang trùng hợp, lọ 6g | Keo dán quang trùng hợp dùng trong phục hình gián tiếp hay trực tiếp, có hạt độn nano tạo thành lớp đồng nhất và thâm nhập sâu vào các ống ngà. Dung môi là Ethanol, ổn định và không bị bay hơi. Lực dán cao, dán được cả trên bề mặt khô và ướt. Ít bị ê sau khi trám. Lọ 6g | lọ | 166
60 | Khay lấy dấu nhựa các loại | Khay lấy dấu nhựa trong suốt có lỗ, hàm trên hoặc hàm dưới | Cặp | 160
61 | Kim gai các cỡ | Có nhiều kích cỡ phân biệt theo màu khác nhau, sản xuất tại các nước G7, châu Âu | Cây | 400
62 | Kim tê nha 27G các cỡ | Mặt kim vát, giữ được độ sắc bén khi tiêm nhiều lần. Phù hợp với ống chích nha sử dụng tại bệnh viện Đóng gói tiệt trùng từng cái. Kích cỡ: 27G (0,4x21mm; 0,4x30mm) Sản xuất tại các nước G7 | cây | 110000
63 | Kim tê nha 30G, 10mm | Ít chấn thương mô, cấu trúc kim vát ba cạnh góc, ống canula sáng bóng và đệm silicon đạt chuẩn trong tiệt trùng, được làm từ thép không gỉ, giảm nguy cơ gãy. Kích cỡ: 30G, 10mm, 21mm. Sản xuất tại các nước G7 | Cây | 7200
64 | Lentulo 21mm, 25mm | Có độ đàn hồi, mềm dẻo linh hoạt. Kích thước 21mm, 25mm | Cây | 880
65 | Mão răng dành cho trẻ em | Chất liệu: kim loại, dùng cho răng thứ 6 của trẻ em. Các size, hộp 5 cái | Hộp | 40
66 | Mão răng sứ dành cho trẻ em | Mão răng sứ Zirconia dùng để tái tạo và bảo vệ răng thật cho trẻ em, có nhiều size - Chất liệu: Zirconia nguyên chất, màu trắng ngà tự nhiên, có thể điều chỉnh theo bảng màu Vita Classic để phù hợp với răng thật. - Gồm hai lớp: khung sườn bên trong và lớp phủ bên ngoài, cả hai đều làm từ Zirconia, giúp tăng khả năng chống nứt vỡ và mài mòn. - Độ cứng cao, giúp chịu lực nhai tốt và giảm nguy cơ gãy vỡ. - Khả năng chịu nhiệt tốt, không bị biến dạng dưới tác động của nhiệt độ trong khoang miệng. - Quy cách hộp 2 cái - Tiêu chuẩn chất lượng ISO 13485, CE | Cái | 100
67 | Mặt gương | Mặt gương khám dùng trong nha khoa, hình tròn, không trầy xướt, bóng rõ nét, dễ dàng quan sát góc khuất trong miệng. Tương thích với cán gương sử dụng tại Bệnh viện | cái | 6000
68 | Mũi khoan Jicomax vàng | hình bánh xe, trụ màu vàng, sản xuất tại các nước G7, châu Âu | cây | 75
69 | Mũi khoan kim cương siêu tốc loại I | hình dạng: búp các loại, trụ các loại; kim cương mịn, thô vừa, thô, sản xuất tại các nước G7, châu Âu | cây | 12730
70 | Mũi khoan kim cương siêu tốc loại II | hình dạng: trụ ngắn, tròn; kim cương mịn, thô vừa, thô, sản xuất tại các nước G7, châu Âu | Cây | 3000
71 | Mũi khoan mài nhựa | Chiều dài 50mm, phần mũi 11mm hình nón có khía đan nhau, đủ kích cỡ, sản xuất tại các nước G7, châu Âu | Cây | 190
72 | Mũi khoan nội nha có cổ dài | Cho phép khoan sâu dọc theo chốt hoặc dụng cụ bị gãy, hỗ trợ sửa soạn ống tủy canxi hóa Sử dụng kết hợp với tay khuỷu (low speed), chiều dài mũi: 28mm, (chiều dài đầu mũi 8mm) Tiêu chuẩn: ISO và CE/ FDA | Cây | 18
73 | Mũi khoan ống răng chốt, phần xoắn dài 2cm | Chiều dài 32mm, mũi 20mm, phần đầu xoắn nhọn 9mm, dùng cho dùng cho tay khoan thẳng tốc độ chậm, đủ số, sản xuất tại các nước G7, châu Âu | cây | 155
74 | Mũi khoan ống răng chốt, phần xoắn dài 2cm | Chiều dài 32mm, mũi 20mm, phần đầu xoắn nhọn 9mm, dùng cho dùng cho tay khoan thẳng tốc độ chậm, đủ số 1-5, sản xuất tại các nước G7, châu Âu | Cây | 37
75 | Mũi khoan siêu tốc 557 | Chiều dài 19mm, phần mũi hình trụ xoắn 4mm, đầu bằng, sản xuất tại các nước G7, châu Âu | Cây | 700
76 | Mũi khoan tốc độ chậm, khuỷu, số 1/2-6 | Mũi khoan phẫu thuật tròn Dùng với tay khoan tốc độ chậm Chất liệu Tungsten Carbide Chiều dài làm việc: 22,5mm Size: 006, 008,010, 012, 014, 016, 018, 021, 023 (hoặc tương đương 1/4, 1/2, 1, 2, 3, 4, 5, 6, 7, 8), sản xuất tại các nước G7, châu Âu | cây | 425
77 | Mũi khoan tốc độ chậm, thẳng, số 700 | Mũi khoan cán dài, trụ thuôn lưỡi chéo đầu bằng số 700, chiều dài 44,5mm (phần trụ thuôn răng cưa 4,5mm, có hình nón cụt), đoạn cán mũi khoan tiếp giáp với phần đầu răng cưa phải có khấc chặn, sản xuất tại các nước G7, châu Âu | cây | 200
78 | Mũi khoan tốc độ chậm, thẳng, số 702 | Mũi khoan thép cán dài, dùng cho tay khoan thẳng tốc độ chậm, hình trụ thuôn lưỡi chéo đầu bằng số 702, chiều dài 44,5mm (phần răng cưa 4,5mm có hình nón cụt), đoạn cán mũi khoan tiếp giáp với phần đầu răng cưa phải có khấc chặn, sản xuất tại các nước G7, châu Âu | Cây | 30700
79 | Mũi khoan tốc độ chậm, thẳng, số 703 | Mũi khoan cán dài, trụ thuôn lưỡi chéo đầu bằng số 703, chiều dài 44,5mm (phần trụ thuôn răng cưa 4,5mm có hình nón cụt), đoạn cán mũi khoan tiếp giáp với phần đầu răng cưa phải có khấc chặn, sản xuất tại các nước G7, châu Âu | Cây | 200
80 | Mũi khoan tungsten đầu tròn HP các loại | Mũi khoan cán dài đầu tròn HP 1-10, chiều dài 44,5mm | Cây | 110
81 | Mũi mở tuỷ tránh thủng sàn Endo Z | Mũi khoan mở tủy Endo-Z Dùng với tay khoan tốc độ cao Chất liệu Tungsten Carbide Chiều dài làm việc: 21mm, 25mm Mũi khoan kim loại trụ, dài, thon đầu, hình trụ thuôn có khía màu vàng dùng mở khoang buồng tủy Đầu tác dụng được thiết kế không có tác dụng cắt giúp ngăn ngừa thủng sàn/ống tủy Sử dụng hiệu quả để lấy sạch ngà trần buồng tủy và chỉnh sửa lại đường vào Mở rộng tủy buồng gần lỗ ống tủy có hình phễu, tạo lối vào ống tủy dễ dàng​ | cây | 80
82 | Nắp xịt dầu tay khoan high | phù hợp với chai dầu xịt tay khoan high speed | cái | 3
83 | Nắp xịt dầu tay khoan low | phù hợp với chai dầu xịt tay khoan low speed | cái | 9
84 | Nhựa tự cứng làm mão tạm | Được dùng để làm mão, cầu hoặc hàm giả tạm thời và khí cụ giữ khoảng, hộp/ 100g bột + 100g nước | hộp | 1
85 | Nước dùng cho dây hàn chỉnh nha | Dạng Paste, dùng trong hàn chỉnh nha. Hỗ trợ tốt cho chảy vảy hàn. Lọ 30g Xuất xứ: Châu Âu, Bắc Mỹ | hộp | 3
86 | Ống bơm cao su | Ống bơm cao su lỏng sử dụng nhiều lần (2 ống bơm + 6 đầu bơm + 2 vòng ron + 1 dụng cụ làm sạch ống nhựa) | Hộp | 8
87 | Ống hút nước bọt, nhựa trong, mềm, dễ định vị | Nhựa trong, mềm, bẻ cong định vị được ở vị trí thao tác. Kích thước: 6,5mm x 140mm. | cái | 166800
88 | Oxít kẽm | Bột Zinc oxide (oxit kẽm) tinh khiết, mịn đồng nhất được sử dụng kết hợp với eugenol để trám bít ống tủy, trám tám, gắn tạm phục hình…không chứa thạch tín | gram | 7920
89 | Sáp chỉnh nha | Sử dụng để giảm đau và khó chịu khi đeo khí cụ niềng răng, tránh vết xước do mắc cài cọ xát vào má. Dạng sáp, độ dẻo vừa phải, độ bám dính cao, không vị Đóng gói thuận tiện cho bệnh nhân mang theo Dễ phân ra thành miếng nhỏ và không rớt ra từng mẩu vụn khi sử dụng | hộp | 370
90 | Sáp lá | Sáp lá hồng được dùng để ghi dấu khớp cắn, làm gối sáp. Sáp lá hồng miếng dùng ghi dấu khớp cắn khi mài cùi lấy dấu phục hình, tạo gối sáp, lên răng thử hàm... Kích thước 19cm x 9cm x 2mm. Hộp/ 500g | Hộp | 120
91 | Sáp vành khít | Vật liệu làm vành khít có thể dễ dàng làm mềm và độ dẻo thích hợp để ghi dấu giới hạn khay lấy dấu hàm giả. Hộp gồm nhiều thanh sáp, thuận tiện khi sử dụng. Hộp 125g | Hộp | 16
92 | Sò đánh bóng | Bột đánh bóng cạo vôi không chứa gluten, mùi vị dễ chịu, an toàn, con/ 2 gram | Con | 9596
93 | Tẩy trắng răng 20% | Chất làm trắng răng có chứa PF (Nitrat Kali và Fluor) Nitra Kali có tác dụng giảm ê buốt, flour có tác dụng giảm sâu răng và làm cứng men răng Chứa 20% nước giúp giảm tình trạng mất nước và tái phát màu Không chảy thấm vào mô mềm, giúp giữ yên khay với đầy đủ lượng thuốc bên trong Hộp gồm 8 ống+ 1 hộp đựng hàm+ 1 bảng so màu+ 1 tuýp kem đánh răng | ống | 760
94 | Tẩy trắng răng tại chỗ 40% | Thành phần bao gồm 40% Hydrogen peroxide. Hộp gồm 1 tuýp 1.2ml + 1 tuýp 1,2ml chất che nướu+ 2 đầu típ. | ống | 86
95 | Thạch cao cứng | Thạch cao đổ mẫu cứng, dùng đổ mẫu trong nha khoa, bịch 1,5 kg | kg | 960
96 | Thạch cao trắng | Thạch cao trắng nha khoa dùng để đổ mẫu, bịch 2 kg | kg | 1100
97 | Trâm nội nha độ thuôn lớn dùng máy | Trâm dẻo sửa soạn ống tủy Dùng sửa soạn ống tủy bằng máy Chất liệu niti (niken-titanium) Mặt cắt tam giác lồi Chiều dài làm việc: 19mm, 21mm, 25mm, 31mm Độ thuôn lớn và thay đổi dọc theo chiều dài làm việc của trâm Vòng chặn bằng silicone Size: XS, S1, S2, F1, F2, F3, F4, F5 Sửa soạn theo phương pháp countdown | hộp | 246
98 | Trâm nội nha độ thuôn lớn dùng tay | Trâm dẻo sửa soạn ống tủy Dùng sửa soạn ống tủy bằng tay Chất liệu niti (niken-titanium) Mặt cắt tam giác lồi Chiều dài cán 13mm Chiều dài làm việc: 19mm, 21mm, 25mm, 31mm Độ thuôn lớn và thay đổi dọc theo chiều dài làm việc của trâm Vòng chặn bằng silicone Size: XS, S1, S2, F1, F2, F3, F4, F5 Sửa soạn theo phương pháp countdown | Hộp | 20
99 | Trâm nội nha Hedstroem file 21mm, 25mm cỡ nhỏ (08-40) | Trâm nong dũa ống tủy K-Reamer không đục lỗ Dùng nong dũa ống tủy bằng tay Chất liệu thép không gỉ Mặt cắt hình tam giác Chiều dài làm việc: 21mm, 25mm, 31mm Độ thuôn 2% không đổi Vòng chặn bằng silicone Size: 08, 10, 15, 20, 25, 30, 35, 40, 15-41, sản xuất tại các nước Châu Âu | cây | 900
100 | Trâm nội nha Reamer (08-40) | Trâm nong dũa ống tủy K-Reamer không đục lỗ Dùng nong dũa ống tủy bằng tay Chất liệu thép không gỉ Mặt cắt hình tam giác Chiều dài làm việc: 21mm, 25mm, 31mm Độ thuôn 2% không đổi Vòng chặn bằng silicone Size: 08, 10, 15, 20, 25, 30, 35, 40, 15-40 Nong dũa theo phương pháp stepback, sản xuất tại các nước Châu âu | Cây | 8316
101 | Trâm sửa soạn ống tủy được xử lý nhiệt vàng | Trâm sửa soạn ống tủy Dùng sửa soạn ống tủy bằng máy Chất liệu niti (niken-titanium) được xử lý nhiệt Gold (màu vàng) Mặt cắt tam giác lồi Chiều dài làm việc: 19mm, 21mm, 25mm, 31mm Độ thuôn lớn và thay đổi dọc theo chiều dài làm việc của trâm Vòng chặn bằng silicone Chiều dài cán 11mm Chiều dài làm việc: 21mm, 25mm, 31mm Tốc độ vòng quay: 300 rpm Lực torque: 150 - 520 g.cm Chuyển động quay liên tục Size: XS, S1, S2, F1, F2, F3, F4, F5 Đóng gói dạng vô trùng sẵn | Cây | 2916
102 | Trâm thông ống tủy bị vôi hóa (tương đương với C+ File) | Trâm dũa C+ Readysteel Chất liệu thép không gỉ Đầu trâm hình tháp, mặt cắt hình vuông Chiều dài làm việc: 21mm, 25mm Vòng chặn bằng silicone Size: 08, 10, 15, 20, 08-20 Đóng gói dạng vô trùng sẵn | Vỉ | 10
103 | Trục gắn đĩa đánh bóng | - Chất lượng thép cao cấp - Thiết kế dễ sử dụng hạn chế chạm vào phục hình - Có thể hấp tái sử dụng | cây | 152
104 | Vật liệu cầm máu nướu | Thành phần bao gồm: 20% ferric sulfate, độ PH ~ 1.0 và chứa silica giúp ức chế sự hình thành môi trường acid. Cầm máu nhanh và không để lại vết nâu ố ở viền nướu. Ống 1,2ml | Ống | 29
105 | Vật liệu che tủy có chiếu đèn | Chất che tủy chiếu đèn. Thành phần chính: hydroxide canxi cản quang, có độ cứng cao và nhựa tương hợp sinh học, có 2 màu: màu ngà và màu trắng đục. Hộp gồm ống 1,2 ml và 2 đầu tuýp | Ống | 7
106 | Vật liệu hàn ống tủy | Đặc tính sinh hoc giúp lành thương quanh chóp hiệu quả, dễ thay thế kỹ thuật hàn lạnh, độ cản quang 5mm, sự kín khít cao, không bị co giúp giảm thiểu các hố rãnh khi bít ống tủy, đặc tính kháng khuẩn cao. Hộp gồm chai 15gr/bột + 35 pipette dung dịch pha | Hộp | 3
107 | Vật liệu MTA trong điều trị nội nha dạng bột | Chỉ định cho điều trị phục hồi những tổn thương chân răng gồm: + Điều trị tủy ở răng chưa đóng chóp + Các trường hợp thủng do điều trị sai + Tiêu chân răng (nội và ngoại tiêu) + Trám bít chóp răng + Che tủy Mỗi gói bột đi kèm với một đơn vị nước thuận tiện trong việc pha trộn. Chỉ cần đổ bột lên miếng đệm, thêm nước và trộn. Gói bột 0,5g | gói | 30
108 | Vật liệu MTA trong điều trị nội nha dạng viên | Tái tạo ngà để bảo tồn tủy sống, kết dính cơ hoc tự nhiên tốt mà không cần chuẩn bị bề mặt trám, loại trừ yếu tố kích ứng sau khi trám, độ cản quang cao dễ theo dõi điều trị trong thời gian ngắn. | nhộng | 580
109 | Vật liệu trám bít hố rãnh và phòng ngừa sâu răng | Chất trám bít hố rãnh, bảo vệ các mặt răng có hố rãnh, ống/1,2ml | Ống | 157
110 | Vật liệu trám bít ống tủy dạng bột | Keo trám bít ống tủy - AH 26 (xi măng/ chất trám bít ống tủy/ chất hàn ống tủy) Đóng gói dạng hộp chứa 1 chai và 1 tuýp, chai 8g (bột) và tuýp 10g (resin) | hộp | 50
111 | Xi măng che tủy | - Vật liệu che tủy gốc canxi hydroxide tăng cường nhựa, có khả năng bảo vệ tốt cho tổ chức tủy răng nhờ công thức đặc biệt bao gồm các hạt Tricalcium Silicate trong một monomer ưa nước, cho vật liệu có khả năng phóng thích canxi đáng kể và bền vững. - Canxi che tủy dạng paste trộn sẵn tiện lợi dễ sử dụng. - Chỉ định che tủy trực tiếp hoặc gián tiếp, trám lót. | Ống | 22
112 | Xi măng gắn cho ống tủy còn sống | Cement gắn resin modified glass ionomer hóa trùng hợp tối ưu hóa các ưu điểm của cement glass ionomer truyền thống và cement resin. Ít gây ê buốt sau gắn. Phóng thích fluoride. | hộp | 2
113 | Xi măng gắn chốt (35g+ 25g) | Gắn kết thúc cho mão răng – cầu răng kim loại, inlay – onlay – chốt kim loại và toàn sứ có độ bền uốn cao.Liên kết hóa học với cấu trúc răng và kim loại. Tăng cường độ cứng chắc và đường viền khít sát. Giảm vi kẽ và ít rửa trôi. Đóng gói: Hộp 35g+ 25g | Hộp | 64
114 | Xi măng gắn tạm (55g+ 20g) | Xi măng gắn tạm không eugenol, thời gian đông cứng nhanh, dễ làm sạch, loại bỏ từ mão và cùi răng đóng gói: Base 55g (20ml), Accelerato 20g (20ml) | hộp | 70
115 | Xi măng trám dự phòng (15g+ 10g), màu hồng | Vật liệu Glass Ionomer chuyên dùng để trám dự phòng, có khả năng phóng thích flouride mạnh để bảo vệ những bề mặt có nguy cơ sâu răng cao. Màu hồng Đóng gói: Hộp/15g + 10g (8ml) | Hộp | 27
116 | Xi măng trám hoàn tất(15g+ 8g) | Xi măng glass ionomer hóa trùng hợp có khả năng phóng thích fluoride, ngăn ngừa sâu răng. Độ giãn nở tương tự mô răng thật. Độ bền nén và độ bền uốn cao Đóng gói: Hộp 15g + 8g (6,4ml) | Hộp | 370
117 | Xi măng trám tạm hộp 30g | Xi măng gắn tạm không chứa eugenol, tương thích tốt với composite, phù hợp gắn tạm mão, cầu răng. Hộp 30g | hộp | 225
NHÓM 13: VẬT LIỆU IMPLANT
118 | Bản sao thân răng cấy ghép khay đóng kết nối côn | Cây lấy dấu khay đóng các cỡ - Chất liệu: titanium - Kích thước: + Loại đường kính: 4,0mm, 4,8mm, 5,5mm, Chiều cao nướu: 2mm, Chiều cao: 6mm + Đường kính: 3,9mm, 4,5mm, chiều dài 11mm, 15mm. Tương thích chân răng (implant) kết nối côn 12 độ. | Cái | 73
119 | Chân răng cấy ghép C1 hoặc tương đương | Vật liệu cấy ghép chân răng bằng titanium các cỡ - Chất liệu: Titanium grade 23 (Ti-6Al-4V ELI) - Kích thước: Đường kính 3,3mm; 3,75mm; 4,2mm; 5,0mm. chiều dài 08mm; 10mm; 11,5mm; 13mm; 16mm - Đóng gói: 01 Implant ,01 Temprorary cylinder, 01 Final drill, 01 Cover Srew. - Ren kép, bước ren 1,5mm. - Kết nối côn 12 độ. | cái | 1339
120 | Thân trụ răng kết nối hình bán cầu kết nối côn | Bộ phục hình OT-Equator - kết nối hình bán cầu. Bao gồm: 01 thân trụ kết nối côn hình bán cầu (chất liệu titannium), 5 nút đệm theo code màu (chất liệu POM/ Nylon/ Elastomer), 01 nắp chụp (chất liệu thép không gỉ), 1 đĩa bảo vệ làm bằng chất liệu đàn hồi. Chiều cao nướu: 1, 2, 3, 4, 5mm Phần bán cầu đường kính 2,5mm, cao 1,7mm - Size narrow: đường kính 4,0mm - Size Standard: đường kính 4,4mm - Size wide: đường kính 4,4mm Tương thích chân răng (implant) kết nối côn 12 độ. | Cái | 30
NHÓM 14: VẬT LIỆU CHỈNH NHA
121 | Composite gắn mắc cài quang trùng hợp đủ bộ dạng ống | Composite quang trùng hợp, dán tốt cho mắc cài kim loại và mắc cài sứ, cho phép điều chỉnh vị trí mắc cài, tăng thời gian làm việc, không bị trượt mắc cài, dễ dàng lấy chất gắn dư. Hộp gồm 2 xilanh x 4g + lọ 6ml Độ nhớt: vừa phải, không lỏng, dễ chen vào lới lưu dưới đế mắc cài Độ cứng: có hạt độn đủ kháng độ xé làm sút gãy Xuất xứ: các nước G7 | Bộ | 65
122 | Dây cung cong ngược Niti SE.016x ,022 trên, dưới | Dây cong ngược – Dây đánh lún Hợp kim Niken-Titanium. Kích thước 0,016 x 0,022 inch Đánh lún khối răng cửa Thay đổi đường cong spee Gói /10 sợi | gói | 60
123 | Dây cung niken-titan, siêu đàn hồi (Niti SE) .014 trên/ dưới Ovoid | Hợp kim Niken-Titanium. Kích thước 0.014 inch, cung Ovoid Dây cung Ni ti Siêu đàn hồi. Dễ đi vào mắc cài, phù hợp với trường hợp răng chen chúc nhiều. Lực nhẹ liên tục, biên độ nằm giữa dây cung Niti Kích hoạt nhiệt (HA) và dây Niti Cổ điển (Classical). Kiểm soát torque giai đoạn sớm. Kháng độ biến dạng, đủ dài cho dây cung có uốn bẻ dây Gói /10 sợi Xuất xứ: Châu Âu, Bắc Mỹ | gói | 215
124 | Dây cung niken-titan, siêu đàn hồi (Niti SE) .016 trên/ dưới Ovoid | Hợp kim Niken-Titanium. Kích thước 0.016 inch, cung Ovoid Dây cung Ni ti Siêu đàn hồi. Dễ đi vào mắc cài, phù hợp với trường hợp răng chen chúc nhiều. Lực nhẹ liên tục, biên độ nằm giữa dây cung Niti Kích hoạt nhiệt (HA) và dây Niti Cổ điển (Classical). Kiểm soát torque giai đoạn sớm. Kháng độ biến dạng, đủ dài cho dây cung có uốn dây. Gói /10 sợi Xuất xứ: Châu Âu, Bắc Mỹ | gói | 100
125 | Dây cung niken-titan, siêu đàn hồi (Niti SE) .016 x .016 trên/ dưới Ovoid | Hợp kim Niken-Titanium. Kích thước 0.016 x. 0.016 inch, cung Ovoid Dây cung Ni ti Siêu đàn hồi. Dễ đi vào mắc cài, phù hợp với trường hợp răng chen chúc nhiều. Lực nhẹ liên tục, biên độ nằm giữa dây cung Niti Kích hoạt nhiệt (HA) và dây Niti Cổ điển (Classical). Kiểm soát torque giai đoạn sớm. Kháng độ biến dạng, đủ dài cho dây cung có uốn dây. Gói /10 sợi Xuất xứ: Châu Âu, Bắc Mỹ | Gói | 100
126 | Dây cung niken-titan, siêu đàn hồi (Niti SE) .016 x .022 trên/ dưới Ovoid | Hợp kim Niken-Titanium. Kích thước 0,016 x 0,022 inch, cung Ovoid Dây cung Ni ti Siêu đàn hồi. Dễ đi vào mắc cài, phù hợp với trường hợp răng chen chúc nhiều. Lực nhẹ liên tục, biên độ nằm giữa dây cung Niti Kích hoạt nhiệt (HA) và dây Niti Cổ điển (Classical). Kiểm soát torque giai đoạn sớm. Kháng độ biến dạng, đủ dài cho dây cung có uốn dây. Gói /10 sợi Xuất xứ: Châu Âu, Bắc Mỹ | Gói | 185
127 | Dây thẳng thép không gỉ (SS) .016 x .016 hàm trên, dưới Ovoid | Kích thước 0,016 x 0,016 inch, cung Ovoid Dây cung thép không rỉ Stainless Steel - SS. Cân bằng giữa đặc tính đàn hồi và khả năng uốn. Kháng độ biến dạng, đủ dài cho dây cung có uốn dây. Gói/ 10 sợi Xuất xứ: Châu Âu, Bắc Mỹ | Gói | 120
128 | Dây thẳng thép không gỉ (SS) .016 x .022 hàm trên, dưới Ovoid | Kích thước 0,016 x 0,022 inch, cung Ovoid Dây cung thép không rỉ Stainless Steel - SS. Kháng độ biến dạng, đủ dài cho dây cung có uốn dây Cân bằng giữa đặc tính đàn hồi và khả năng uốn. Gói/ 10 sợi Xuất xứ: Châu Âu, Bắc Mỹ | gói | 400
129 | Dây kẽm chỉnh nha dài 0010, 0012 | Dây Ligature, thép không rỉ, sợi dài, tiết diện 0,010/0,012 inch. Cuộn/ 1.000 sợi Xuất xứ: Châu Âu, Bắc Mỹ | cuộn | 15
130 | Dây thẳng thép không gỉ (SS) .028 | Thép không rỉ, hình dạng thẳng, cứng, chiều dài 14 inch = 35,6 cm, tiết diện tròn 0,028 inch. Ống/25 sợi Độ cứng cao Độ biến dạng thấp Xuất xứ: Châu Âu, Bắc Mỹ | ống | 48
131 | Dây thẳng thép không gỉ (SS) .036 | Thép không rỉ, hình dạng thẳng, chiều dài 14 inch = 35,6 cm, tiết diện tròn 0,036 inch. Ống/25 sợi Độ cứng cao Độ biến dạng thấp Xuất xứ: Châu Âu, Bắc Mỹ | ống | 52
132 | Khí cụ chức năng chữa hô Face bow đủ size | Chất liệu thép không gỉ. Dùng trong chỉnh nha Mối hàn chắc Đường kính dây inner bow 1.2mm Xuất xứ: Châu Âu, Bắc Mỹ | Cái | 24
133 | Khí cụ chức năng chữa móm Face mask | Thiết kế tựa cằm, tựa trán phù hợp. Hình dạng cung nối trán - cằm có thể tạo dạng được, cá nhân hóa, có tấm lót bảo vệ mô mềm | cái | 236
134 | Khóa thép để gắn vào headgear | Đầu khóa kéo là thép không rỉ, thun đàn hồi tốt, dùng cho chỉnh nha. Hình dạng đệm đầu và đệm cổ thiết kế phù hợp với người Việt Nam, có thể tạo dạng được, cá nhân hóa. Gói 10 cái Xuất xứ: Châu Âu, Bắc Mỹ | Gói | 4
135 | Lò xo mở Nitinol | Thiết kế lò xo với mức độ lực trung bình (200g)/tiết diện 0.75mm. Kháng độ biến dạng, tạo đủ lực kích hoạt với độ dài chuẩn Ống/ 3 sợi 17,8cm Xuất xứ: Châu Âu, Bắc Mỹ | Ống | 36
136 | Mắc cài kim loại răng 11, 12, 21, 22, 31, 41 | _ Mắc cài kim loại MBT hàm trên Slot 0.018 inch dễ sử dụng. Kết cấu vững chắc. - Dễ dàng luồn dây cung. - Dễ dàng định vị. - Mắc cài nhẵn, bo tròn, thân thiện với bệnh nhân. - Độ rộng chiều gần xa của cánh mắc cài: Hàm trên: + Răng cửa: 3,5mm + Răng cửa bên: 2,6mm Hàm dưới + Răng cửa: 1,5mm Đế mắc cài thiết kế dạng lưới sợi giúp bám dính tốt với vật liệu Xuất xứ: Châu Âu, Bắc Mỹ | Cái | 1700
137 | Mắc cài kim loại răng 13, 23, 33, 43 | Mắc cài kim loại MBT hàm dưới Slot 0.018 inch dễ sử dụng. Kết cấu vững chắc. Dễ dàng luồn dây cung. Dễ dàng định vị. Mắc cài nhẵn, bo tròn, thân thiện với bệnh nhân. Độ rộng chiều gần xa của cánh mắc cài: 3,2mm. Đế mắc cài thiết kế dạng lưới sợi giúp bám dính tốt với vật liệu Xuất xứ: Châu Âu, Bắc Mỹ | Cái | 870
138 | Mắc cài sứ | Bộ mắc cài sứ U/L 5x5, hệ MBT hoặc tương đương, khe 0.018inch, Hook răng nanh. Thiết kế nhỏ gọn, chắc chắn, bo tròn góc cạnh, hình dạng cánh cong vòm thoải mái cho bệnh nhân Các đường tham chiếu ngang, dọc bằng mực (hòa tan trong nước), giúp dễ dàng định vị Mắc cài sứ trong mờ hòa hợp với màu răng, chống ố và đổi màu trong quá trình điều trị Có sẵn lớp keo phủ sẵn giúp kết dính nhanh chóng và hiệu quả. Đế mắc cài thiết kế dạng lưới sợi giúp bám dính tốt với vật liệu Xuất xứ: Châu Âu, Bắc Mỹ | Bộ | 1
139 | Ốc nông cố định | Ốc nong nhanh (3 chiều) xương khẩu cái hàm trên 9mm Có mũi tên hướng dẫn nong, dễ định vị vào mẫu hàm khi thiết kế Xuất xứ: Châu Âu, Bắc Mỹ | Cái | 400
140 | Ống dán trực tiếp răng 7 | Tube răng hàm siêu khít sát Đế tube ôm sát giải phẫu mặt ngoài của răng hàm. Khe luồn dây được mở loe đầu vào giúp luồn dây dễ dàng, Hook nằm ngang và thấp về phía lợi, giảm cọ xát má. Thân ống, phía trên và dưới có khuyết để gắp dễ dàng Mặt ngoài thân ống được đánh dấu theo chiều gần - xa thuận lợi cho việc định vị mắc cài. Tube răng 7 hàm trên, torque -14, distal offset 10, ống dài 4.3mm, khe 0.018 inch. Tube răng 7 hàm dưới, torque -10, distal offset 0, ống dài 4.3mm, khe 0.018 inch Xuất xứ: Châu Âu, Bắc Mỹ | Cái | 1190
141 | Thun chuỗi các loại màu bạc | Cuộn Thun chuỗi. Không làm từ cao su tự nhiên. Độ dài 15ft (457 cm)/cuộn. - Độ giãn thun, thời gian lưu giữ, thun còn 30% lực tác động sau 7 ngày Lực kéo trung bình Xuất xứ: Châu Âu, Bắc Mỹ | cuộn | 280
142 | Thun kéo liên hàm các loại | - Chất liệu: cao su latex thiên nhiên, được phủ bằng bột bắp, không chất phụ gia tạo màu. - Kích thước: đường kính từ 1/8, 3/16, 1/4, 5/16, 3/8 inch. - Lực kéo: 2,0; 3,5; 4,0; 5,5; 6,0; 8oz. - Độ giãn thun, thời gian lưu giữ, thun còn 30% lực tác động sau 7 ngày - Quy cách: 100 cái/ gói. 30 gói/ hộp | Hộp | 325
143 | Thun tách kẽ R sau màu xám | Chất liệu tốt, độ đàn hồi tốt dễ đặt. Đường kính 4,4mm. Khả năng giãn thun khi đặt, khả năng kháng lực nhai, hình dạng ít gây đau khi nhai. Đóng gói ≥ 1.000 thun/ gói Xuất xứ: Châu Âu, Bắc Mỹ | Gói | 38
144 | Vải chụp đầu (Headgear kéo cao) | Vải chắc bền, lâu phai màu | cái | 4
145 | Xi măng gắn khâu 30g, 12ml | Vật liệu gắn khâu răng trong chỉnh nha (niềng răng) để hóa trùng hợp - Thành phần: xi măng Radiopaque Glass Ionomer có chứa bột thủy tinh, Polycarboxylic acid, Tartaric acid, ... - Khả năng bám dính: 7,5MPa - Độ mỏng lớp xi măng theo ISO 9917: 17µm - Phóng thích fluoride - Hộp gồm bột (30gr) và nước (12ml) + Thời gian trộn: 30 giây + Thời gian làm việc từ lúc trộn: 3 phút 10 giây + Thời gian đông cứng từ lúc trộn: 7 phút Xuất xứ: các nước G7 | Hộp | 90

## GOI 3
DANH MỤC MỜI CHÀO GIÁ
GÓI 3: VẬT LIỆU PHẪU THUẬT
STT | Tên hàng hóa | Yêu cầu kỹ thuật | ĐVT | Số lượng
1 | Cán tuốc nơ vít mini | Thân tuốc nơ vít dùng bắt vít đường kính 2.0mm | cái | 12
2 | Thân tuốc nơ vít | Thân tuốc nơ vít dùng để nối với đầu bắt vít dài 110.0mm | Cái | 5
3 | Mesh xương sọ não 74*50mm, dày 0.6mm | Miếng vá khuyết sọ cứng. Chất liệu Titanium, dạng lưới, dày 0.6mm, kích cỡ 74x50mm. Sử dụng vít tự khoan, tự bắt có đường kính 1.6mm | Cái | 3
4 | Mesh xương sọ não 99*74mm, dày 0.2mm | Mesh xương kích thước 99x74mm, chất liệu Titanium, dạng lưới, dày 0.2mm, dùng cho vít micro có đường kính 1.2mm với vít tự khoan đường kính 1.4mm Tiêu chuẩn: ISO và CE | Cái | 3
5 | Mũi khoan maxi ngắn, dài | Mũi khoan Maxi dùng để khoan dẫn đường cho vít có đk 2.4mm, độ dài mũi khoan 64.0mm và 105.0mm, độ dài xoắn ren 12.0mm | cái | 200
6 | Mũi khoan mid ngắn, dài | Mũi khoan Mid dùng để khoan dẫn đường cho vít có đk 1.6mm, độ dài mũi khoan 71.4mm, độ dài xoắn ren 6.0mm | cái | 250
7 | Mũi khoan mini ngắn, dài | Mũi khoan Mini dùng để khoan dẫn đường cho vít có đk 2.0mm, độ dài mũi khoan 54.8mm và 60mm và 105mm, độ dài xoắn ren 5.0mm | cái | 520
8 | Mũi khoan Micro tự dừng | Mũi khoan dùng cho vít đk 1.2mm, dài 71.4mm, độ dài xoắn ren 5.0mm | cái | 3
9 | Nẹp maxi 4 lỗ tròn | Nẹp Maxi thẳng 4 lỗ tròn, chất liệu Titanium, dày 1.3mm, dùng với vít có đk 2.4mm | cái | 9
10 | Nẹp maxi 6 lỗ tròn, dày 1,3mm; rộng 4,5mm | Nẹp Maxi thẳng 6 lỗ tròn, chất liệu Titanium, dày 1.3mm, dài dùng với vít có đk 2.4mm | Cái | 18
11 | Nẹp maxi giữ chỗ 15 lỗ (trái, phải) | Nẹp Maxi giữ chỗ 15 lỗ quay trái, quay phải chất liệu Titanium, dày 2.5mm dùng cho vít có đk 2.4mm | Cái | 15
12 | Nẹp tái tạo maxi thẳng 15 lỗ | Nẹp tái tạo thẳng 15 lỗ, chất liệu Titanium, dày 2.5mm, dùng cho vít có đk 2.4mm | Cái | 21
13 | Nẹp tái tạo maxi thẳng 25 lỗ | Nẹp tái tạo thẳng 25 lỗ, chất liệu Titanium, dày 2.5mm, dùng cho vít có đường kính 2.4mm | Cái | 33
14 | Nẹp tái tạo đa chức năng 25 lỗ | Nẹp hình chữ U 25 lỗ, chất liệu Titanium, dày 2.5mm, dùng vít đk 2.4mm | Cái | 1
15 | Nẹp mid thẳng 12 lỗ | Nẹp thẳng 12 lỗ, chất liệu Titanium, dày 0.6mm, dùng cho vít có đk 1.6mm | Cái | 93
16 | Nẹp mini chữ L 4 lỗ quay trái, phải | Nẹp chữ L 4 lỗ, bắc cầu dài, quay trái, quay phải, 110 độ, chất liệu Titanium, dày 1.0mm, dùng vít đk 2.0mm | Cái | 160
17 | Nẹp mini tạo hình cằm 4 lỗ các size | Nẹp xương cằm 4 lỗ, 4mm, 6mm, 8mm, chất liệu Titanium ASTM F67, dày 0.6mm, dùng với vít có đường kính 2.0mm | Cái | 40
18 | Nẹp mini thẳng 18 lỗ | Nẹp thẳng 18 lỗ, chất liệu Titanium, dày 1.0mm, dùng cho vít có đk 2.0mm | cái | 211
19 | Nẹp mini thẳng 20 lỗ | Nẹp thẳng 20 lỗ, chất liệu Titanium, dày 1.0mm, dùng cho vít có đk 2.0mm | cái | 2273
20 | Vít dùng trong chỉnh nha, đường kính 1.6x6, 8, 10 mm | Vít mỏ neo dùng trong chỉnh nha, chất liệu Titanium, đầu lục giác, có lỗ, có rãnh xuyên dây, đường kính thân 1.6mm, dài 8-10mm, tự khoan, tự taro | Cái | 2360
21 | Vít xương maxi đường kính 2.4 dài 8mm, 10mm, 12mm | Vít hàm mặt, chất liệu Titanium, đường kính thân 2.4mm, dài 8-12mm | cái | 1300
22 | Vít xương maxi đường kính 2.4 dài 14mm, 16mm, 20mm | Vít hàm mặt, chất liệu Titanium, đường kính thân 2.4mm, dài 14-20mm | cái | 2360
23 | Vít xương micro đường kính 1,2, dài 6-12mm | Vít hàm mặt, chất liệu Titanium, đường kính thân 1.2mm, dài 6-12mm | cái | 45
24 | Vít xương mid 1.5mm hoặc 1.6mm, dài 6-12mm | Vít hàm mặt, chất liệu Titanium, đường kính thân 1.6mm, dài 6-12mm | cái | 950
25 | Vít xương Mini đường kính 2.0mm, dài 6mm→12mm | Vít hàm mặt, chất liệu Titanium, đường kính thân 2.0mm, dài 6 - 12mm | Cái | 38170
26 | Vít xương J- Tac JT CL 030/040 | Vít cố định màng xương, chất liệu Titanium gade 5 một, Chiều dài 3mm và 4 mm. Vít có hình tròn vòm đầu và ngạnh trên chốt để giữ ổn định màng xương được sử dụng với thân tuốc nơ vít có nắp silicon. | Cái | 70